## 烧碱一期消防设施编号
一期烧碱车间消防设施编号
所属区域 | 消防设施名称 | 编号 | 责任人
冷冻站 | 消防箱 | XFX-SJ-101 | 郭成强
| 消防箱 | XFX-SJ-102 | 郭成强
一次盐水（一楼） | 消防箱 | XFX-SJ-111 | 钟超杰
| 消防箱 | XFX-SJ-112 | 钟超杰
| 消防箱 | XFX-SJ-113 | 钟超杰
| 消防箱 | XFX-SJ-114 | 胡晓龙
| 消防箱 | XFX-SJ-115 | 胡晓龙
| 消防箱 | XFX-SJ-116 | 胡晓龙
一次盐水（二楼） | 消防箱 | XFX-SJ-121 | 王诗源
| 消防箱 | XFX-SJ-122 | 王诗源
| 消防箱 | XFX-SJ-123 | 王诗源
| 消防箱 | XFX-SJ-124 | 王章展
一次盐水（三楼） | 消防箱 | XFX-SJ-131 | 王章展
| 消防箱 | XFX-SJ-132 | 王章展
电解（室外） | 消防箱 | XFX-SJ-201 | 连小强
| 消防箱 | XFX-SJ-202 | 连小强
| 消防箱 | XFX-SJ-203 | 连小强
电解（一楼） | 消防箱 | XFX-SJ-211 | 赵岩
| 消防箱 | XFX-SJ-212 | 赵岩
| 消防箱 | XFX-SJ-213 | 赵岩
| 消防箱 | XFX-SJ-214 | 赵岩
电解（二楼） | 消防箱 | XFX-SJ-221 | 许静
| 消防箱 | XFX-SJ-222 | 许静
| 消防箱 | XFX-SJ-223 | 许静
| 消防箱 | XFX-SJ-224 | 许静
脱氯 | 消防箱 | XFX-SJ-231 | 黄信奇
| 消防箱 | XFX-SJ-232 | 黄信奇
| 消防箱 | XFX-SJ-233 | 黄信奇
| 消防箱 | XFX-SJ-234 | 冯浩铭
| 消防箱 | XFX-SJ-235 | 冯浩铭
| 消防箱 | XFX-SJ-236 | 冯浩铭
氯氢处理（氯压机） | 消防箱 | XFX-SJ-301 | 林绅渊
| 消防箱 | XFX-SJ-302 | 林绅渊
| 消防箱 | XFX-SJ-303 | 林绅渊
氯氢处理（氢压机） | 消防箱 | XFX-SJ-304 | 凡文博
| 消防箱 | XFX-SJ-305 | 凡文博
氯氢处理（一楼） | 消防箱 | XFX-SJ-311 | 何晖
| 消防箱 | XFX-SJ-312 | 何晖
| 消防箱 | XFX-SJ-313 | 何晖
氯氢处理（二楼） | 消防箱 | XFX-SJ-321 | 黄俊鸿
| 消防箱 | XFX-SJ-322 | 黄俊鸿
氯氢处理（三楼） | 消防箱 | XFX-SJ-331 | 黄俊鸿
氯氢处理（四楼） | 消防箱 | XFX-SJ-341 | 黄俊鸿
盐酸（一楼） | 消防箱 | XFX-SJ-511 | 王斌
| 消防箱 | XFX-SJ-512 | 王斌
| 消防箱 | XFX-SJ-513 | 王斌
| 消防箱 | XFX-SJ-514 | 郑馨
| 消防箱 | XFX-SJ-515 | 郑馨
| 消防箱 | XFX-SJ-516 | 郑馨
| 消防箱 | XFX-SJ-517 | 郑馨
盐酸（二楼） | 消防箱 | XFX-SJ-521 | 连勇
| 消防箱 | XFX-SJ-522 | 连勇
盐酸（三楼） | 消防箱 | XFX-SJ-531 | 连勇
| 消防箱 | XFX-SJ-532 | 连勇
盐酸（四楼） | 消防箱 | XFX-SJ-541 | 林金星
| 消防箱 | XFX-SJ-542 | 林金星
盐酸（五楼） | 消防箱 | XFX-SJ-551 | 林金星
| 消防箱 | XFX-SJ-552 | 林金星
盐酸（六楼） | 消防箱 | XFX-SJ-561 | 林金星
液氯（储槽） | 消防箱 | XFX-SJ-601 | 江云斌
| 消防箱 | XFX-SJ-602 | 江云斌
| 消防箱 | XFX-SJ-603 | 江云斌
液氯（液化一楼） | 消防箱 | XFX-SJ-611 | 叶建锋
| 消防箱 | XFX-SJ-612 | 叶建锋
液氯（液化二楼） | 消防箱 | XFX-SJ-621 | 陈德
| 消防箱 | XFX-SJ-622 | 陈德
液氯（汽化一楼） | 消防箱 | XFX-SJ-613 | 林健
液氯（汽化二楼） | 消防箱 | XFX-SJ-623 | 林健
液氯充装站 | 消防箱 | XFX-SJ-701 | 董闽光
| 消防箱 | XFX-SJ-702 | 董闽光
| 消防箱 | XFX-SJ-703 | 董闽光
| 消防箱 | XFX-SJ-704 | 陈志强
| 消防箱 | XFX-SJ-705 | 陈志强
| 消防箱 | XFX-SJ-706 | 陈志强
电解（一楼） | 室内消火栓 | XHS-SJ-211 | 李鸿斌
| 室内消火栓 | XHS-SJ-212 | 李鸿斌
| 室内消火栓 | XHS-SJ-213 | 李鸿斌
| 室内消火栓 | XHS-SJ-214 | 李鸿斌
电解（二楼） | 室内消火栓 | XHS-SJ-221 | 李文峰
| 室内消火栓 | XHS-SJ-222 | 李文峰
| 室内消火栓 | XHS-SJ-223 | 李文峰
| 室内消火栓 | XHS-SJ-224 | 李文峰
氯氢处理（氢压机） | 室内消火栓 | XHS-SJ-301 | 林玉勇
氯氢处理（氯压机） | 室内消火栓 | XHS-SJ-302 | 林玉勇
| 室内消火栓 | XHS-SJ-303 | 林玉勇
氯氢处理（一楼） | 室内消火栓 | XHS-SJ-311 | 谢少达
| 室内消火栓 | XHS-SJ-312 | 谢少达
| 室内消火栓 | XHS-SJ-313 | 谢少达
| 室内消火栓 | XHS-SJ-314 | 谢少达
氯氢处理（二楼） | 室内消火栓 | XHS-SJ-321 | 陈仕琦
| 室内消火栓 | XHS-SJ-322 | 陈仕琦
| 室内消火栓 | XHS-SJ-323 | 陈仕琦
| 室内消火栓 | XHS-SJ-324 | 陈仕琦
氯氢处理（三楼） | 室内消火栓 | XHS-SJ-331 | 江晓峰
| 室内消火栓 | XHS-SJ-332 | 江晓峰
| 室内消火栓 | XHS-SJ-333 | 江晓峰
| 室内消火栓 | XHS-SJ-334 | 江晓峰
氯氢处理（四楼） | 室内消火栓 | XHS-SJ-341 | 刘昌武
| 室内消火栓 | XHS-SJ-342 | 刘昌武
盐酸（一楼） | 室内消火栓 | XHS-SJ-511 | 庄育彬
| 室内消火栓 | XHS-SJ-512 | 庄育彬
| 室内消火栓 | XHS-SJ-513 | 庄育彬
| 室内消火栓 | XHS-SJ-514 | 庄育彬
| 室内消火栓 | XHS-SJ-515 | 庄育彬
盐酸（二楼） | 室内消火栓 | XHS-SJ-521 | 陈学慧
| 室内消火栓 | XHS-SJ-522 | 陈学慧
| 室内消火栓 | XHS-SJ-523 | 陈学慧
盐酸（三楼） | 室内消火栓 | XHS-SJ-531 | 叶成武
| 室内消火栓 | XHS-SJ-532 | 叶成武
| 室内消火栓 | XHS-SJ-533 | 叶成武
盐酸（四楼） | 室内消火栓 | XHS-SJ-541 | 陈莉
| 室内消火栓 | XHS-SJ-542 | 陈莉
| 室内消火栓 | XHS-SJ-543 | 陈莉
盐酸（五楼） | 室内消火栓 | XHS-SJ-551 | 蔡华营
| 室内消火栓 | XHS-SJ-552 | 蔡华营
| 室内消火栓 | XHS-SJ-553 | 蔡华营
盐酸（六楼） | 室内消火栓 | XHS-SJ-561 | 王成兴
| 室内消火栓 | XHS-SJ-562 | 王成兴
液氯（储槽） | 室内消火栓 | XHS-SJ-601 | 林东魁
| 室内消火栓 | XHS-SJ-602 | 林东魁
| 室内消火栓 | XHS-SJ-603 | 林东魁
液氯（液化一楼） | 室内消火栓 | XHS-SJ-611 | 蒋成功
| 室内消火栓 | XHS-SJ-612 | 蒋成功
液氯（液化二楼） | 室内消火栓 | XHS-SJ-621 | 唐兆龙
| 室内消火栓 | XHS-SJ-622 | 唐兆龙
液氯（汽化一楼） | 室内消火栓 | XHS-SJ-613 | 唐兆龙
液氯（汽化二楼） | 室内消火栓 | XHS-SJ-623 | 唐兆龙
液氯充装站 | 室内消火栓 | XHS-SJ-701 | 潘鹰飞
| 室内消火栓 | XHS-SJ-702 | 潘鹰飞
| 室内消火栓 | XHS-SJ-703 | 黄辉
| 室内消火栓 | XHS-SJ-704 | 黄辉
一次盐水 | 室外消防栓 | XHSW-SJ-001 | 潘宇
| 室外消防栓 | XHSW-SJ-002 | 潘宇
氯氢处理 | 室外消防栓 | XHSW-SJ-003 | 陈祥
| 室外消防栓 | XHSW-SJ-004 | 陈祥
盐酸 | 室外消防栓 | XHSW-SJ-005 | 李侃
| 室外消防栓 | XHSW-SJ-006 | 李侃
| 室外消防栓 | XHSW-SJ-007 | 李侃
| 室外消防栓 | XHSW-SJ-008 | 李侃
化盐装置 | 消防箱 | XFX-SJ-801 | 陈锋
| 消防箱 | XFX-SJ-802 | 陈锋
| 消防箱 | XFX-SJ-803 | 陈锋
| 消防箱 | XFX-SJ-804 | 陈锋
| 消防箱 | XFX-SJ-805 | 陈锋
| 消防箱 | XFX-SJ-806 | 陈锋
| 消防箱 | XFX-SJ-807 | 陈锋
| 消防箱 | XFX-SJ-808 | 陈锋
| 消防箱 | XFX-SJ-809 | 陈锋
| 消防箱 | XFX-SJ-810 | 李凌峰
| 消防箱 | XFX-SJ-811 | 李凌峰
| 消防箱 | XFX-SJ-812 | 李凌峰
| 消防箱 | XFX-SJ-813 | 李凌峰
| 消防箱 | XFX-SJ-814 | 李凌峰
| 消防箱 | XFX-SJ-815 | 李凌峰
| 消防箱 | XFX-SJ-816 | 李凌峰
| 消防箱 | XFX-SJ-817 | 李凌峰
| 消防箱 | XFX-SJ-818 | 齐振建
| 消防箱 | XFX-SJ-819 | 齐振建
| 消防箱 | XFX-SJ-820 | 齐振建
| 消防箱 | XFX-SJ-821 | 齐振建
| 消防箱 | XFX-SJ-822 | 齐振建
化盐装置 | 室外消防栓 | XHSW-SJ-009 | 齐振建
| 室外消防栓 | XHSW-SJ-010 | 齐振建
| 室外消防栓 | XHSW-SJ-011 | 齐振建
| 室外消防栓 | XHSW-SJ-012 | 齐振建
一次盐水（冷冻站） | 应急指示标志 | BZD-SJ-101
| 应急指示标志 | BZD-SJ-102
电解（楼梯） | 应急指示标志 | BZD-SJ-201
| 应急指示标志 | BZD-SJ-202
| 应急指示标志 | BZD-SJ-203
| 应急指示标志 | BZD-SJ-204
| 应急指示标志 | BZD-SJ-205
| 应急指示标志 | BZD-SJ-206
电解（二楼） | 应急指示标志 | BZD-SJ-221
| 应急指示标志 | BZD-SJ-222
| 应急指示标志 | BZD-SJ-223
| 应急指示标志 | BZD-SJ-224
氯氢处理（氢压机） | 应急指示标志 | BZD-SJ-301
| 应急指示标志 | BZD-SJ-302
氯氢处理（氯压机） | 应急指示标志 | BZD-SJ-303
| 应急指示标志 | BZD-SJ-304
| 应急指示标志 | BZD-SJ-305
盐酸（一楼） | 应急指示标志 | BZD-SJ-511
| 应急指示标志 | BZD-SJ-512
| 应急指示标志 | BZD-SJ-513
| 应急指示标志 | BZD-SJ-514
盐酸（二楼） | 应急指示标志 | BZD-SJ-521
| 应急指示标志 | BZD-SJ-522
盐酸（三楼） | 应急指示标志 | BZD-SJ-531
| 应急指示标志 | BZD-SJ-532
| 应急指示标志 | BZD-SJ-533
盐酸（四楼） | 应急指示标志 | BZD-SJ-541
| 应急指示标志 | BZD-SJ-542
| 应急指示标志 | BZD-SJ-543
盐酸（五楼） | 应急指示标志 | BZD-SJ-551
| 应急指示标志 | BZD-SJ-552
| 应急指示标志 | BZD-SJ-553
盐酸（六楼） | 应急指示标志 | BZD-SJ-561
| 应急指示标志 | BZD-SJ-562
液氯（储槽） | 应急指示标志 | BZD-SJ-601
| 应急指示标志 | BZD-SJ-602
| 应急指示标志 | BZD-SJ-603
液氯（液化一楼） | 应急指示标志 | BZD-SJ-611
| 应急指示标志 | BZD-SJ-612
| 应急指示标志 | BZD-SJ-613
| 应急指示标志 | BZD-SJ-614
液氯（液化二楼） | 应急指示标志 | BZD-SJ-621
| 应急指示标志 | BZD-SJ-622
一次盐水（冷冻站） | 应急照明 | ZMD-SJ-101
| 应急照明 | ZMD-SJ-102
| 应急照明 | ZMD-SJ-103
| 应急照明 | ZMD-SJ-104
| 应急照明 | ZMD-SJ-105
一次盐水（室外） | 应急照明 | ZMD-SJ-106
| 应急照明 | ZMD-SJ-107
| 应急照明 | ZMD-SJ-108
一次盐水（一楼） | 应急照明 | ZMD-SJ-111
| 应急照明 | ZMD-SJ-112
| 应急照明 | ZMD-SJ-113
| 应急照明 | ZMD-SJ-114
| 应急照明 | ZMD-SJ-115
脱硝（一楼） | 应急照明 | ZMD-SJ-116
| 应急照明 | ZMD-SJ-117
| 应急照明 | ZMD-SJ-118
一次盐水（二楼） | 应急照明 | ZMD-SJ-121
| 应急照明 | ZMD-SJ-122
| 应急照明 | ZMD-SJ-123
| 应急照明 | ZMD-SJ-124
| 应急照明 | ZMD-SJ-125
脱硝（二楼） | 应急照明 | ZMD-SJ-126
| 应急照明 | ZMD-SJ-127
| 应急照明 | ZMD-SJ-128
| 应急照明 | ZMD-SJ-129
| 应急照明 | ZMD-SJ-130
一次盐水（三楼） | 应急照明 | ZMD-SJ-131
| 应急照明 | ZMD-SJ-132
| 应急照明 | ZMD-SJ-133
| 应急照明 | ZMD-SJ-134
脱硝（三楼） | 应急照明 | ZMD-SJ-135
| 应急照明 | ZMD-SJ-136
| 应急照明 | ZMD-SJ-137
电解（脱氯） | 应急照明 | ZMD-SJ-201
| 应急照明 | ZMD-SJ-202
| 应急照明 | ZMD-SJ-203
盐酸（一楼） | 应急照明 | ZMD-SJ-511
| 应急照明 | ZMD-SJ-512
| 应急照明 | ZMD-SJ-513
盐酸（二楼） | 应急照明 | ZMD-SJ-521
| 应急照明 | ZMD-SJ-522
| 应急照明 | ZMD-SJ-523
盐酸（三楼） | 应急照明 | ZMD-SJ-531
| 应急照明 | ZMD-SJ-532
| 应急照明 | ZMD-SJ-533
液氯（储槽） | 应急照明 | ZMD-SJ-601
| 应急照明 | ZMD-SJ-602
| 应急照明 | ZMD-SJ-603
液氯（液化一楼） | 应急照明 | ZMD-SJ-611
| 应急照明 | ZMD-SJ-612
液氯（液化二楼） | 应急照明 | ZMD-SJ-621
| 应急照明 | ZMD-SJ-622
液氯充装站 | 应急照明 | ZMD-SJ-701
| 应急照明 | ZMD-SJ-702
| 应急照明 | ZMD-SJ-703
| 应急照明 | ZMD-SJ-704
| 应急照明 | ZMD-SJ-705

## 烧碱二期消防设施编号
二期烧碱车间消防设施编号
装置 | 所属区域 | 位置 | 消防设施名称 | 编号 | 责任人
二期一二次盐水 | 二期盐水一楼 | 二期盐水一楼1 | 灭火器 | XFX-2QSJ-101 | 郭成强
|  | 二期盐水一楼2 | 灭火器 | XFX-2QSJ-102 | 郭成强
|  | 二期盐水一楼3 | 灭火器 | XFX-2QSJ-103 | 郭成强
二期电解 | 二期氢压机厂房内 | 二期氢压机厂房内1 | 灭火器 | XFX-2QSJ-201 | 王章展
|  | 二期氢压机厂房内2 | 灭火器 | XFX-2QSJ-202 | 王章展
|  | 二期氢压机厂房内3 | 灭火器 | XFX-2QSJ-203 | 王章展
|  | 二期氢压机厂房内4 | 灭火器 | XFX-2QSJ-204 | 王章展
| 二期氢气洗涤塔一楼 | 二期氢气洗涤塔一楼1 | 灭火器 | XFX-2QSJ-205 | 王章展
|  | 二期氢气洗涤塔一楼2 | 灭火器 | XFX-2QSJ-206 | 钟超杰
|  | 二期氢气洗涤塔一楼3 | 灭火器 | XFX-2QSJ-207 | 钟超杰
| 二期氢压机厂房男北侧楼梯 | 二期氢压机厂房北侧一楼楼梯口 | 灭火器 | XFX-2QSJ-208 | 钟超杰
|  | 二期氢压机厂房南侧一楼楼梯口 | 灭火器 | XFX-2QSJ-209 | 钟超杰
|  | 二期氢压机厂房北侧二楼楼梯口 | 灭火器 | XFX-2QSJ-210 | 钟超杰
|  | 二期氢压机厂房南侧二楼楼梯口 | 灭火器 | XFX-2QSJ-211 | 钟超杰
| 二期脱氯一楼 | 二期脱氯一楼1 | 灭火器 | XFX-2QSJ-212 | 何晖
|  | 二期脱氯一楼2 | 灭火器 | XFX-2QSJ-213 | 何晖
|  | 二期脱氯一楼3 | 灭火器 | XFX-2QSJ-214 | 何晖
|  | 二期脱氯一楼4 | 灭火器 | XFX-2QSJ-215 | 何晖
|  | 二期脱氯一楼东侧楼梯口 | 灭火器 | XFX-2QSJ-216 | 何晖
|  | 二期脱氯一楼南侧楼梯口 | 灭火器 | XFX-2QSJ-217 | 何晖
| 二期脱氯二楼 | 二期脱氯二楼东侧楼梯口 | 灭火器 | XFX-2QSJ-218 | 胡晓龙
|  | 二期脱氯二楼南侧楼梯口 | 灭火器 | XFX-2QSJ-219 | 胡晓龙
|  | 二期脱氯二楼1 | 灭火器 | XFX-2QSJ-220 | 胡晓龙
|  | 二期脱氯二楼2 | 灭火器 | XFX-2QSJ-221 | 胡晓龙
|  | 二期脱氯二楼3 | 灭火器 | XFX-2QSJ-222 | 胡晓龙
|  | 二期脱氯二楼4 | 灭火器 | XFX-2QSJ-223 | 胡晓龙
| 二期脱氯三楼 | 二期脱氯三楼东侧楼梯口 | 灭火器 | XFX-2QSJ-224 | 王诗源
|  | 二期脱氯三楼南侧楼梯口 | 灭火器 | XFX-2QSJ-225 | 王诗源
| 二期电解一楼 | 二期电解一楼1 | 灭火器 | XFX-2QSJ-226 | 黄俊鸿
|  | 二期电解一楼2 | 灭火器 | XFX-2QSJ-227 | 黄俊鸿
|  | 二期电解一楼3 | 灭火器 | XFX-2QSJ-228 | 黄俊鸿
|  | 二期电解一楼4 | 灭火器 | XFX-2QSJ-229 | 黄俊鸿
|  | 二期电解一楼5 | 灭火器 | XFX-2QSJ-230 | 黄俊鸿
|  | 二期电解一楼6 | 灭火器 | XFX-2QSJ-231 | 王诗源
|  | 二期电解一楼7 | 灭火器 | XFX-2QSJ-232 | 王诗源
|  | 二期电解一楼北侧楼梯口 | 灭火器 | XFX-2QSJ-233 | 王诗源
| 二期电解二楼 | 二期电解二楼北侧楼梯口 | 灭火器 | XFX-2QSJ-234 | 林绅渊
|  | 二期电解二楼1 | 灭火器 | XFX-2QSJ-235 | 林绅渊
|  | 二期电解二楼2 | 灭火器 | XFX-2QSJ-236 | 林绅渊
|  | 二期电解二楼3 | 灭火器 | XFX-2QSJ-237 | 林绅渊
|  | 二期电解二楼4 | 灭火器 | XFX-2QSJ-238 | 林绅渊
|  | 二期电解二楼5 | 灭火器 | XFX-2QSJ-239 | 林绅渊
|  | 二期电解二楼6 | 灭火器 | XFX-2QSJ-240 | 冯浩铭
|  | 二期电解二楼7 | 灭火器 | XFX-2QSJ-241 | 冯浩铭
|  | 二期电解二楼8 | 灭火器 | XFX-2QSJ-242 | 冯浩铭
|  | 二期电解二楼9 | 灭火器 | XFX-2QSJ-243 | 冯浩铭
|  | 二期电解二楼10 | 灭火器 | XFX-2QSJ-244 | 冯浩铭
二期氯气处理 | 二期次钠循环槽 | 二期次钠循环槽1 | 灭火器 | XFX-2QSJ-301 | 连小强
|  | 二期次钠循环槽2 | 灭火器 | XFX-2QSJ-302 | 连小强
| 二期干燥一楼 | 二期干燥一楼1 | 灭火器 | XFX-2QSJ-303 | 连小强
|  | 二期干燥一楼2 | 灭火器 | XFX-2QSJ-304 | 连小强
|  | 二期干燥一楼3 | 灭火器 | XFX-2QSJ-305 | 连小强
|  | 二期干燥一楼4 | 灭火器 | XFX-2QSJ-306 | 连小强
|  | 二期干燥一楼东侧楼梯口 | 灭火器 | XFX-2QSJ-307 | 叶建锋
|  | 二期干燥一楼南侧楼梯口 | 灭火器 | XFX-2QSJ-308 | 叶建锋
| 二期氯压机厂房 | 二期氯压机厂房1 | 灭火器 | XFX-2QSJ-309 | 庄育彬
|  | 二期氯压机厂房2 | 灭火器 | XFX-2QSJ-310 | 庄育彬
|  | 二期氯压机厂房3 | 灭火器 | XFX-2QSJ-311 | 庄育彬
| 二期氯压机厂房平台 | 二期氯压机厂房平台1 | 灭火器 | XFX-2QSJ-312 | 庄育彬
|  | 二期氯压机厂房平台2 | 灭火器 | XFX-2QSJ-313 | 庄育彬
| 二期干燥二楼 | 二期干燥二楼1 | 灭火器 | XFX-2QSJ-314 | 许静
|  | 二期干燥二楼2 | 灭火器 | XFX-2QSJ-315 | 许静
|  | 二期干燥二楼3 | 灭火器 | XFX-2QSJ-316 | 许静
|  | 二期干燥二楼4 | 灭火器 | XFX-2QSJ-317 | 许静
| 二期干燥三楼 | 二期干燥三楼1 | 灭火器 | XFX-2QSJ-318 | 王斌
|  | 二期干燥三楼2 | 灭火器 | XFX-2QSJ-319 | 王斌
|  | 二期干燥三楼3 | 灭火器 | XFX-2QSJ-320 | 王斌
|  | 二期干燥三楼4 | 灭火器 | XFX-2QSJ-321 | 王斌
二期盐酸 | 二期盐酸合成一楼 | 二期盐酸合成一楼1 | 灭火器 | XFX-2QSJ-501 | 黄信奇
|  | 二期盐酸合成一楼2 | 灭火器 | XFX-2QSJ-502 | 黄信奇
|  | 二期盐酸合成一楼3 | 灭火器 | XFX-2QSJ-503 | 黄信奇
|  | 二期盐酸合成一楼南侧楼梯口 | 灭火器 | XFX-2QSJ-504 | 黄信奇
|  | 二期盐酸合成一楼北侧楼梯口 | 灭火器 | XFX-2QSJ-505 | 黄信奇
| 二期盐酸合成二楼 | 二期盐酸合成二楼1 | 灭火器 | XFX-2QSJ-506 | 陈德
|  | 二期盐酸合成二楼2 | 灭火器 | XFX-2QSJ-507 | 陈德
|  | 二期盐酸合成二楼3 | 灭火器 | XFX-2QSJ-508 | 陈德
| 二期盐酸合成三楼 | 二期盐酸合成三楼1 | 灭火器 | XFX-2QSJ-509 | 凡文博
|  | 二期盐酸合成三楼2 | 灭火器 | XFX-2QSJ-510 | 凡文博
|  | 二期盐酸合成三楼3 | 灭火器 | XFX-2QSJ-511 | 凡文博
| 二期盐酸合成四楼 | 二期盐酸合成四楼1 | 灭火器 | XFX-2QSJ-512 | 凡文博
|  | 二期盐酸合成四楼2 | 灭火器 | XFX-2QSJ-513 | 凡文博
|  | 二期盐酸合成四楼3 | 灭火器 | XFX-2QSJ-514 | 凡文博
二期液氯 | 二期液氯气化 | 二期液氯气化一楼1 | 灭火器 | XFX-2QSJ-601 | 郑馨
|  | 二期液氯气化一楼2 | 灭火器 | XFX-2QSJ-602 | 郑馨
|  | 二期液氯气化一楼3 | 灭火器 | XFX-2QSJ-603 | 郑馨
|  | 二期液氯气化一楼4 | 灭火器 | XFX-2QSJ-604 | 郑馨
|  | 二期液氯气化二楼 | 灭火器 | XFX-2QSJ-605 | 郑馨
| 二期液氯液化次钠循环槽 | 二期液氯液化次钠循环槽1 | 灭火器 | XFX-2QSJ-606 | 林金星
|  | 二期液氯液化次钠循环槽2 | 灭火器 | XFX-2QSJ-607 | 林金星
|  | 二期液氯液化次钠循环槽3 | 灭火器 | XFX-2QSJ-608 | 林金星
|  | 二期液氯液化次钠循环槽4 | 灭火器 | XFX-2QSJ-609 | 林金星
|  | 二期液氯液化次钠循环槽5 | 灭火器 | XFX-2QSJ-610 | 林金星
| 二期液氯储槽 | 二期液氯储槽1 | 灭火器 | XFX-2QSJ-611 | 连勇
|  | 二期液氯储槽2 | 灭火器 | XFX-2QSJ-612 | 连勇
|  | 二期液氯储槽3 | 灭火器 | XFX-2QSJ-613 | 连勇
|  | 二期液氯储槽4 | 灭火器 | XFX-2QSJ-614 | 连勇
| 二期液氯储槽平台 | 二期液氯储槽平台1 | 灭火器 | XFX-2QSJ-615 | 江云斌
|  | 二期液氯储槽平台2 | 灭火器 | XFX-2QSJ-616 | 江云斌
|  | 二期液氯储槽平台3 | 灭火器 | XFX-2QSJ-617 | 江云斌
| 二期液氯楼梯 | 二期液氯次钠循环槽二楼 | 灭火器 | XFX-2QSJ-618 | 林健
|  | 二期液氯液化二楼楼梯口 | 灭火器 | XFX-2QSJ-619 | 林健
|  | 二期液氯液化三楼楼梯口 | 灭火器 | XFX-2QSJ-620 | 林健
|  | 二期液氯液化四楼楼梯口 | 灭火器 | XFX-2QSJ-621 | 林健
| 二期液氯氨机厂房 | 二期液氯氨机厂房1 | 灭火器 | XFX-2QSJ-622 | 江晓峰
|  | 二期液氯氨机厂房2 | 灭火器 | XFX-2QSJ-623 | 江晓峰
|  | 二期液氯氨机厂房3 | 灭火器 | XFX-2QSJ-624 | 江晓峰
|  | 二期液氯氨机厂房4 | 灭火器 | XFX-2QSJ-625 | 江晓峰
二期电解 | 二期电解装置东侧路沿 | 二期氢压机厂房东侧路沿 | 室外消防栓 | XHSW-2QSJ-101 | 李鸿斌
|  | 二期脱氯一楼东侧路沿 | 室外消防栓 | XHSW-2QSJ-102 | 李鸿斌
| 二期氢压机厂房 | 二期氢压机厂房内1 | 消防栓 | XHS-2QSJ-101 | 李鸿斌
|  | 二期氢压机厂房内2 | 消防栓 | XHS-2QSJ-102 | 李鸿斌
|  | 二期氢压机厂房外北侧 | 消防栓 | XHS-2QSJ-103 | 李鸿斌
|  | 二期氢压机厂房外南侧 | 消防栓 | XHS-2QSJ-104 | 李文峰
| 二期氢气洗涤单元 | 二期氢气洗涤塔一楼1 | 消防栓 | XHS-2QSJ-105 | 李文峰
|  | 二期氢气洗涤塔一楼2 | 消防栓 | XHS-2QSJ-106 | 李文峰
|  | 二期氢气洗涤塔二楼北侧楼梯口 | 消防栓 | XHS-2QSJ-107 | 李文峰
|  | 二期氢气洗涤塔二楼南侧楼梯口 | 消防栓 | XHS-2QSJ-108 | 李文峰
| 二期脱氯一楼 | 二期脱氯一楼北侧 | 消防栓 | XHS-2QSJ-109 | 林玉勇
|  | 二期脱氯一楼东侧 | 消防栓 | XHS-2QSJ-110 | 林玉勇
|  | 二期脱氯一楼南侧 | 消防栓 | XHS-2QSJ-111 | 林玉勇
|  | 二期脱氯一楼东侧楼梯口 | 消防栓 | XHS-2QSJ-112 | 林玉勇
|  | 二期脱氯一楼南侧楼梯口 | 消防栓 | XHS-2QSJ-113 | 林玉勇
| 二期脱氯二楼 | 二期脱氯二楼北侧 | 消防栓 | XHS-2QSJ-114 | 谢少达
|  | 二期脱氯二楼东侧 | 消防栓 | XHS-2QSJ-115 | 谢少达
|  | 二期脱氯二楼南侧 | 消防栓 | XHS-2QSJ-116 | 谢少达
|  | 二期脱氯二楼东侧楼梯口 | 消防栓 | XHS-2QSJ-117 | 谢少达
|  | 二期脱氯二楼南侧楼梯口 | 消防栓 | XHS-2QSJ-118 | 谢少达
| 二期电解一楼 | 二期电解一楼北侧 | 消防栓 | XHS-2QSJ-119 | 庄育彬
|  | 二期电解一楼东侧1 | 消防栓 | XHS-2QSJ-120 | 庄育彬
|  | 二期电解一楼东侧2 | 消防栓 | XHS-2QSJ-121 | 庄育彬
|  | 二期电解一楼东侧3 | 消防栓 | XHS-2QSJ-122 | 庄育彬
|  | 二期电解一楼东侧4 | 消防栓 | XHS-2QSJ-123 | 庄育彬
|  | 二期电解一楼南侧 | 消防栓 | XHS-2QSJ-124 | 陈仕琦
|  | 二期电解一楼北侧楼梯口 | 消防栓 | XHS-2QSJ-125 | 陈仕琦
| 二期电解二楼 | 二期电解二楼北侧楼梯口 | 消防栓 | XHS-2QSJ-126 | 陈仕琦
|  | 二期电解二楼北侧 | 消防栓 | XHS-2QSJ-127 | 陈仕琦
|  | 二期电解二楼东侧1 | 消防栓 | XHS-2QSJ-128 | 陈仕琦
|  | 二期电解二楼东侧2 | 消防栓 | XHS-2QSJ-129 | 陈学慧
|  | 二期电解二楼东侧3 | 消防栓 | XHS-2QSJ-130 | 陈学慧
|  | 二期电解二楼东侧4 | 消防栓 | XHS-2QSJ-131 | 陈学慧
|  | 二期电解二楼南侧 | 消防栓 | XHS-2QSJ-132 | 陈学慧
二期氯气处理 | 二期次钠循环槽 | 二期次钠循环槽东侧 | 消防栓 | XHS-2QSJ-201 | 陈学慧
|  | 二期次钠循环槽南侧 | 消防栓 | XHS-2QSJ-202 | 叶成武
|  | 二期次钠循环槽平台东侧 | 消防栓 | XHS-2QSJ-203 | 叶成武
|  | 二期次钠循环槽平台南侧 | 消防栓 | XHS-2QSJ-204 | 叶成武
| 二期干燥一楼 | 二期干燥一楼东侧楼梯 | 消防栓 | XHS-2QSJ-205 | 叶成武
|  | 二期干燥一楼东侧 | 消防栓 | XHS-2QSJ-206 | 叶成武
|  | 二期干燥一楼西侧 | 消防栓 | XHS-2QSJ-207 | 潘宇
|  | 二期干燥一楼南侧 | 消防栓 | XHS-2QSJ-208 | 潘宇
|  | 二期干燥一楼21p5009旁 | 消防栓 | XHS-2QSJ-209 | 潘宇
|  | 二期干燥一楼南侧楼梯口 | 消防栓 | XHS-2QSJ-210 | 潘宇
| 二期氯压机厂房 | 二期氯压机厂房北侧 | 消防栓 | XHS-2QSJ-211 | 陈祥
|  | 二期氯压机厂房南侧 | 消防栓 | XHS-2QSJ-212 | 陈祥
|  | 二期氯压机厂房西侧 | 消防栓 | XHS-2QSJ-213 | 陈祥
|  | 二期氯压机厂房平台东侧 | 消防栓 | XHS-2QSJ-214 | 陈祥
|  | 二期氯压机厂房平台西侧 | 消防栓 | XHS-2QSJ-215 | 陈祥
| 二期干燥二楼 | 二期干燥二楼东侧 | 消防栓 | XHS-2QSJ-216 | 王成兴
|  | 二期干燥二楼西侧 | 消防栓 | XHS-2QSJ-217 | 王成兴
|  | 二期干燥二楼南侧 | 消防栓 | XHS-2QSJ-218 | 王成兴
|  | 二期干燥二楼TV5012旁 | 消防栓 | XHS-2QSJ-219 | 王成兴
| 二期干燥三、四楼 | 二期干燥三楼东侧 | 消防栓 | XHS-2QSJ-220 | 蒋成功
|  | 二期干燥三楼南侧 | 消防栓 | XHS-2QSJ-221 | 蒋成功
|  | 二期干燥三楼西侧 | 消防栓 | XHS-2QSJ-222 | 蒋成功
|  | 二期干燥三楼氯气冷却器旁 | 消防栓 | XHS-2QSJ-223 | 蒋成功
|  | 二期干燥四楼 | 消防栓 | XHS-2QSJ-224 | 蒋成功
二期盐酸 | 二期盐酸合成一楼 | 二期盐酸合成一楼北侧楼梯口 | 消防栓 | XHS-2QSJ-301 | 陈莉
|  | 二期盐酸合成一楼南侧楼梯口 | 消防栓 | XHS-2QSJ-302 | 陈莉
|  | 二期盐酸合成一楼北侧 | 消防栓 | XHS-2QSJ-303 | 陈莉
|  | 二期盐酸合成一楼南侧 | 消防栓 | XHS-2QSJ-304 | 陈莉
| 二期盐酸合成二楼 | 二期盐酸合成二楼北侧 | 消防栓 | XHS-2QSJ-305 | 李侃
|  | 二期盐酸合成二楼南侧 | 消防栓 | XHS-2QSJ-306 | 李侃
| 二期盐酸合成三楼 | 二期盐酸合成三楼北侧 | 消防栓 | XHS-2QSJ-307 | 李侃
|  | 二期盐酸合成三楼南侧 | 消防栓 | XHS-2QSJ-308 | 李侃
| 二期盐酸合成四楼 | 二期盐酸合成四楼北侧 | 消防栓 | XHS-2QSJ-309 | 李侃
|  | 二期盐酸合成四楼南侧 | 消防栓 | XHS-2QSJ-310 | 李侃
二期液氯 | 二期液氯气化单元 | 二期液氯气化一楼 | 消防栓 | XHS-2QSJ-501 | 蔡华营
|  | 二期液氯气化二楼 | 消防栓 | XHS-2QSJ-502 | 蔡华营
|  | 二期液氯气化楼顶 | 消防栓 | XHS-2QSJ-503 | 蔡华营
| 二期液氯液化次钠循环槽 | 二期液氯液化次钠循环槽东侧 | 消防栓 | XHS-2QSJ-504 | 蔡华营
|  | 二期液氯液化次钠循环槽西侧 | 消防栓 | XHS-2QSJ-505 | 蔡华营
|  | 二期液氯液化次钠循环槽南侧 | 消防栓 | XHS-2QSJ-506 | 蔡华营
| 二期液氯储槽 | 二期液氯储槽南侧1 | 消防栓 | XHS-2QSJ-507 | 唐兆龙
|  | 二期液氯储槽南侧2 | 消防栓 | XHS-2QSJ-508 | 唐兆龙
|  | 二期液氯储槽东侧 | 消防栓 | XHS-2QSJ-509 | 唐兆龙
|  | 二期液氯储槽西侧 | 消防栓 | XHS-2QSJ-510 | 唐兆龙
| 二期液氯储槽平台 | 二期液氯储槽平台1 | 消防栓 | XHS-2QSJ-511 | 林东魁
|  | 二期液氯储槽平台2 | 消防栓 | XHS-2QSJ-512 | 林东魁
|  | 二期液氯储槽平台3 | 消防栓 | XHS-2QSJ-513 | 林东魁
| 二期液氯液化二~四楼楼梯 | 二期液氯液化二楼楼梯口 | 消防栓 | XHS-2QSJ-514 | 林东魁
|  | 二期液氯液化三楼楼梯口1 | 消防栓 | XHS-2QSJ-515 | 林东魁
|  | 二期液氯液化三楼楼梯口2 | 消防栓 | XHS-2QSJ-516 | 刘昌武
|  | 二期液氯液化四楼楼梯口 | 消防栓 | XHS-2QSJ-517 | 刘昌武
| 二期液氯氨机厂房 | 二期液氯氨机厂房北侧1 | 消防栓 | XHS-2QSJ-518 | 刘昌武
|  | 二期液氯氨机厂房北侧2 | 消防栓 | XHS-2QSJ-519 | 刘昌武
|  | 二期液氯氨机厂房北侧3 | 消防栓 | XHS-2QSJ-520 | 刘昌武
氢气处理一层 | 应急照明灯 | ZMD-SJ-101
ZMD-SJ-102
ZMD-SJ-103
ZMD-SJ-104
ZMD-SJ-105
ZMD-SJ-106
ZMD-SJ-107
ZMD-SJ-108
| 疏散指示灯 | BZD-SJ-101
BZD-SJ-102
BZD-SJ-103
BZD-SJ-104
BZD-SJ-105
BZD-SJ-106
BZD-SJ-107
BZD-SJ-108
BZD-SJ-109
BZD-SJ-110
BZD-SJ-111
BZD-SJ-112
BZD-SJ-113
BZD-SJ-114
BZD-SJ-115
BZD-SJ-116
氢气处理二层 | 应急照明灯 | ZMD-SJ-201
ZMD-SJ-202
ZMD-SJ-203
ZMD-SJ-204
ZMD-SJ-205
ZMD-SJ-206
ZMD-SJ-207
ZMD-SJ-208
ZMD-SJ-209
ZMD-SJ-210
| 疏散指示灯 | BZD-SJ-201
BZD-SJ-202
BZD-SJ-203
BZD-SJ-204
BZD-SJ-205
BZD-SJ-206
BZD-SJ-207
BZD-SJ-208
BZD-SJ-209
BZD-SJ-210
BZD-SJ-211
BZD-SJ-212
电解工序脱氯框架一层 | 应急照明灯 | ZMD-SJ-101
ZMD-SJ-102
ZMD-SJ-103
ZMD-SJ-104
ZMD-SJ-105
ZMD-SJ-106
ZMD-SJ-107
ZMD-SJ-108
ZMD-SJ-109
ZMD-SJ-110
ZMD-SJ-111
ZMD-SJ-112
ZMD-SJ-113
ZMD-SJ-114
ZMD-SJ-115
ZMD-SJ-116
ZMD-SJ-117
| 疏散指示灯 | BZD-SJ-101
BZD-SJ-102
BZD-SJ-103
BZD-SJ-104
BZD-SJ-105
BZD-SJ-106
电解工序脱氯框架二层 | 应急照明灯 | ZMD-SJ-201
ZMD-SJ-202
ZMD-SJ-203
ZMD-SJ-204
ZMD-SJ-205
ZMD-SJ-206
ZMD-SJ-207
ZMD-SJ-208
ZMD-SJ-209
ZMD-SJ-210
ZMD-SJ-211
ZMD-SJ-212
ZMD-SJ-213
ZMD-SJ-214
ZMD-SJ-215
| 疏散指示灯 | BZD-SJ-201
BZD-SJ-202
BZD-SJ-203
BZD-SJ-204
BZD-SJ-205
BZD-SJ-206
BZD-SJ-207
BZD-SJ-208
BZD-SJ-209
BZD-SJ-210
BZD-SJ-211
BZD-SJ-212
BZD-SJ-213
BZD-SJ-214
BZD-SJ-215
氯气液化一层 | 应急照明灯 | ZMD-SJ-101
ZMD-SJ-102
ZMD-SJ-103
ZMD-SJ-104
ZMD-SJ-105
ZMD-SJ-106
ZMD-SJ-107
ZMD-SJ-108
ZMD-SJ-109
ZMD-SJ-110
ZMD-SJ-111
ZMD-SJ-112
ZMD-SJ-113
ZMD-SJ-114
ZMD-SJ-115
ZMD-SJ-116
ZMD-SJ-117
ZMD-SJ-118
ZMD-SJ-119
ZMD-SJ-120
ZMD-SJ-121
ZMD-SJ-122
ZMD-SJ-123
ZMD-SJ-124
ZMD-SJ-125
| 疏散指示灯 | BZD-SJ-101
BZD-SJ-102
BZD-SJ-103
BZD-SJ-104
BZD-SJ-105
BZD-SJ-106
BZD-SJ-107
BZD-SJ-108
BZD-SJ-109
BZD-SJ-110
BZD-SJ-111
BZD-SJ-112
BZD-SJ-113
BZD-SJ-114
BZD-SJ-115
BZD-SJ-116
BZD-SJ-117
BZD-SJ-118
BZD-SJ-119
BZD-SJ-120
BZD-SJ-121
氯气液化钢操作平台 | 应急照明灯 | ZMD-SJ-201
ZMD-SJ-202
ZMD-SJ-203
ZMD-SJ-204
ZMD-SJ-205
ZMD-SJ-206
ZMD-SJ-207
ZMD-SJ-208
ZMD-SJ-209
ZMD-SJ-210
ZMD-SJ-211
ZMD-SJ-212
| 疏散指示灯 | BZD-SJ-201
BZD-SJ-202
BZD-SJ-203
BZD-SJ-204
BZD-SJ-205
烧碱变电所一层 | 应急照明灯 | ZMD-SJ-101
ZMD-SJ-102
ZMD-SJ-103
ZMD-SJ-104
ZMD-SJ-105
ZMD-SJ-106
ZMD-SJ-107
ZMD-SJ-108
ZMD-SJ-109
ZMD-SJ-110
ZMD-SJ-111
ZMD-SJ-112
ZMD-SJ-113
ZMD-SJ-114
| 疏散指示灯 | BZD-SJ-101
BZD-SJ-102
BZD-SJ-103
BZD-SJ-104
BZD-SJ-105
BZD-SJ-106
BZD-SJ-107
烧碱变电所二层 | 应急照明灯 | ZMD-SJ-201
ZMD-SJ-202
ZMD-SJ-203
ZMD-SJ-204
ZMD-SJ-205
ZMD-SJ-206
ZMD-SJ-207
ZMD-SJ-208
ZMD-SJ-209
ZMD-SJ-210
ZMD-SJ-211
ZMD-SJ-212
ZMD-SJ-213
ZMD-SJ-214
| 疏散指示灯 | BZD-SJ-201
BZD-SJ-202
BZD-SJ-203
烧碱变电所三层 | 应急照明灯 | ZMD-SJ-301
ZMD-SJ-302
ZMD-SJ-303
ZMD-SJ-304
ZMD-SJ-305
ZMD-SJ-306
ZMD-SJ-307
ZMD-SJ-308
ZMD-SJ-309
ZMD-SJ-310
ZMD-SJ-311
ZMD-SJ-312
| 疏散指示灯 | BZD-SJ-301
BZD-SJ-302
BZD-SJ-303
烧碱变电所四层 | 应急照明灯 | ZMD-SJ-401
ZMD-SJ-402
ZMD-SJ-403
ZMD-SJ-404
ZMD-SJ-405
ZMD-SJ-406
ZMD-SJ-407
ZMD-SJ-408
ZMD-SJ-409
ZMD-SJ-410
ZMD-SJ-411
ZMD-SJ-412
ZMD-SJ-413
ZMD-SJ-414
ZMD-SJ-415
ZMD-SJ-416
| 疏散指示灯 | BZD-SJ-401
BZD-SJ-402
BZD-SJ-403
BZD-SJ-404
BZD-SJ-405
BZD-SJ-406
BZD-SJ-407
液氯气化一层 | 应急照明灯 | ZMD-SJ-101
ZMD-SJ-102
ZMD-SJ-103
ZMD-SJ-104
ZMD-SJ-105
ZMD-SJ-106
ZMD-SJ-107
ZMD-SJ-108
| 疏散指示灯 | BZD-SJ-101
BZD-SJ-102
BZD-SJ-103
BZD-SJ-104
BZD-SJ-105
液氯气化二层 | 应急照明灯 | ZMD-SJ-201
ZMD-SJ-202
ZMD-SJ-203
| 疏散指示灯 | BZD-SJ-201
BZD-SJ-202
淡盐水脱氯一层 | 应急照明灯 | ZMD-SJ-101
ZMD-SJ-102
ZMD-SJ-103
ZMD-SJ-104
ZMD-SJ-105
ZMD-SJ-106
ZMD-SJ-107
ZMD-SJ-108
ZMD-SJ-109
ZMD-SJ-110
ZMD-SJ-111
ZMD-SJ-112
ZMD-SJ-113
ZMD-SJ-114
ZMD-SJ-115
ZMD-SJ-116
ZMD-SJ-117
ZMD-SJ-118
ZMD-SJ-119
ZMD-SJ-120
ZMD-SJ-121
ZMD-SJ-122
ZMD-SJ-123
ZMD-SJ-124
| 疏散指示灯 | BZD-SJ-101
BZD-SJ-102
BZD-SJ-103
BZD-SJ-104
淡盐水脱氯二层 | 应急照明灯 | ZMD-SJ-201
ZMD-SJ-202
ZMD-SJ-203
ZMD-SJ-204
ZMD-SJ-205
ZMD-SJ-206
ZMD-SJ-207
ZMD-SJ-208
ZMD-SJ-209
ZMD-SJ-210
ZMD-SJ-211
ZMD-SJ-212
ZMD-SJ-213
ZMD-SJ-214
ZMD-SJ-215
ZMD-SJ-216
ZMD-SJ-217
ZMD-SJ-218
ZMD-SJ-219
ZMD-SJ-220
ZMD-SJ-221
ZMD-SJ-222
ZMD-SJ-223
ZMD-SJ-224
| 疏散指示灯 | BZD-SJ-201
BZD-SJ-202
BZD-SJ-203
BZD-SJ-204
BZD-SJ-205
BZD-SJ-206
盐酸合成工序一层 | 应急照明灯 | ZMD-SJ-101
ZMD-SJ-102
ZMD-SJ-103
ZMD-SJ-104
ZMD-SJ-105
| 疏散指示灯 | BZD-SJ-101
BZD-SJ-102
盐酸合成工序二层 | 应急照明灯 | ZMD-SJ-201
ZMD-SJ-202
ZMD-SJ-203
ZMD-SJ-204
ZMD-SJ-205
ZMD-SJ-206
ZMD-SJ-207
| 疏散指示灯 | BZD-SJ-201
BZD-SJ-202
BZD-SJ-203
BZD-SJ-204
BZD-SJ-205
盐酸合成工序三层 | 应急照明灯 | ZMD-SJ-301
ZMD-SJ-302
ZMD-SJ-303
ZMD-SJ-304
ZMD-SJ-305
ZMD-SJ-306
ZMD-SJ-307
| 疏散指示灯 | BZD-SJ-301
BZD-SJ-302
BZD-SJ-303
BZD-SJ-304
BZD-SJ-305
BZD-SJ-306
盐酸合成工序四层 | 应急照明灯 | ZMD-SJ-401
ZMD-SJ-402
ZMD-SJ-403
ZMD-SJ-404
| 疏散指示灯 | BZD-SJ-401
BZD-SJ-402
BZD-SJ-403
BZD-SJ-404
BZD-SJ-405
BZD-SJ-406
氯气处理一层 | 应急照明灯 | ZMD-SJ-101
ZMD-SJ-102
ZMD-SJ-103
ZMD-SJ-104
ZMD-SJ-105
ZMD-SJ-106
ZMD-SJ-107
ZMD-SJ-108
ZMD-SJ-109
ZMD-SJ-110
ZMD-SJ-111
ZMD-SJ-112
ZMD-SJ-113
ZMD-SJ-114
ZMD-SJ-115
ZMD-SJ-116
| 疏散指示灯 | ZMD-SJ-117
BZD-SJ-101
BZD-SJ-102
BZD-SJ-103
BZD-SJ-104
BZD-SJ-105
氯气处理二层 | 应急照明灯 | ZMD-SJ-201
ZMD-SJ-202
ZMD-SJ-203
ZMD-SJ-204
ZMD-SJ-205
ZMD-SJ-206
ZMD-SJ-207
ZMD-SJ-208
ZMD-SJ-209
ZMD-SJ-210
ZMD-SJ-211
ZMD-SJ-212
ZMD-SJ-213
ZMD-SJ-214
ZMD-SJ-215
ZMD-SJ-216
ZMD-SJ-217
| 疏散指示灯 | BZD-SJ-201
BZD-SJ-202
BZD-SJ-203
BZD-SJ-204
BZD-SJ-205
氯气处理三层 | 应急照明灯 | ZMD-SJ-301
ZMD-SJ-302
ZMD-SJ-303
ZMD-SJ-304
ZMD-SJ-305
ZMD-SJ-306
ZMD-SJ-307
ZMD-SJ-308
ZMD-SJ-309
ZMD-SJ-310
ZMD-SJ-311
ZMD-SJ-312
| 疏散指示灯 | BZD-SJ-301
BZD-SJ-302
BZD-SJ-303
BZD-SJ-304
BZD-SJ-305
氯气处理四层 | 应急照明灯 | ZMD-SJ-401
ZMD-SJ-402
| 疏散指示灯 | BZD-SJ-401
BZD-SJ-402
BZD-SJ-403

## 烧碱三期消防设施
三期烧碱车间消防设施编号
装置 | 消防设施名称 | 数量 | 型号 | 备注
烧碱变电所1 | 疏散应急灯 | 20 | SB-BLJC-1LRE
| 声光报警器 | 6 | GST-HX-320B
| 手动报警按钮 | 6 | J-SAM-GST9122A
| 烟感报警器 | 16 | JTY-GD-G3T
| 消防电话分机 | 2 | /
| 灭火器 | 干粉 5kg 8 | ABC/8
|  | 二氧化碳 7kg 4 | MT7
|  | 二氧化碳 24kg 2 | MT24
烧碱变电所2 | 疏散应急灯 | 30 | SB-BLJC-1LRE
| 声光报警器 | 11 | GST-HX-320B
| 手动报警按钮 | 11 | J-SAM-GST9122A
| 温感报警器 | 11 | JTY-GD-G3T
| 烟感报警器 | 44 | JTY-GD-G3T
| 灭火器 | 干粉 5kg 18 | ABC/8
|  | 二氧化碳 7kg 16 | MT7
|  | 二氧化碳 24kg 2 | MT24
电解工序（一阶段） | 疏散应急灯 | 55 | SB-BLJC-1LRE
| 声光报警器 | 16 | GST-HX-320B
| 手动报警按钮 | 15 | J-SAM-GST9122A
| 消火栓按钮 | 6 | J-SAM-GST9124
| 消防电话分机 | 1 | /
| 烟感报警器 | 3 | JTY-GD-G3T
| 灭火器 | 干粉 5kg 102 | ABC/8
|  | 二氧化碳 7kg 2 | MT7
|  | 干粉 24kg 1 | MT24
电解工序（二阶段） | 疏散应急灯 | 48 | SB-BLJC-1LRE
电解工序（一阶段） | 声光报警器 | 16 | GST-HX-320B
| 手动报警按钮 | 15 | J-SAM-GST9122A
| 消火栓按钮 | 6 | J-SAM-GST9124
| 消防电话分机 | 1 | /
| 烟感报警器 | 3 | JTY-GD-G3T
| 灭火器 | 干粉 5kg 96 | ABC/8
|  | 二氧化碳 7kg 2 | MT7
|  | 干粉 24kg 1 | MT24
烧碱机柜间 | 疏散应急灯 | 62 | SB-BLJC-1LRE
| 声光报警器 | 5 | GST-HX-320B
| 手动报警按钮 | 5 | J-SAM-GST9122A
| 烟感报警器 | 19 | JTY-GD-G3T
| 灭火器 | 干粉 5kg 96 | ABC/8
|  | 二氧化碳 7kg 2 | MT7
|  | 二氧化碳 24kg 1 | MT24
三期氯气处理 | 疏散应急灯 | 71 | SB-BLJC-1LRE
| 声光报警器 | 10 | GST-HX-320B
| 手动报警按钮 | 10 | J-SAM-GST9122A
| 消火栓按钮 | 6 | J-SAM-GST9124
| 烟感报警器 | / | JTY-GD-G3T
| 灭火器 | 干粉 8kg 96 | ABC/8
高压氢 | 声光报警器 | 5 | GST-HX-320B
| 手动报警按钮 | 5 | J-SAM-GST9122A
| 灭火器 | 干粉 8kg 46 | ABC/8
液氯 | 疏散应急灯 | 91 | SB-BLJC-1LRE
| 声光报警器 | 6 | GST-HX-320B
| 手动报警按钮 | 6 | J-SAM-GST9122A
| 灭火器 | 干粉 8kg 46 | ABC/8
| 消火栓按钮 | 16 | J-SAM-GST9124
三期盐水 | 灭火器 | 干粉 8kg 38 | ABC/8

## 生活区
综合部厂区食堂消防设施台账
一食堂 | 消防箱 | XFX-ST-01
一食堂 | 消防箱 | XFX-ST-02
一食堂 | 消防箱 | XFX-ST-03
一食堂 | 消防箱 | XFX-ST-04
一食堂 | 消防箱 | XFX-ST-05
一食堂 | 消防箱 | XFX-ST-06
一食堂 | 消防箱 | XFX-ST-07
二食堂 | 消防箱 | XFX-ST-08
二食堂 | 消防箱 | XFX-ST-09
公寓一号楼一层 | 消防箱 | XFX-ST-701
公寓一号楼一层 | 消防箱 | XFX-ST-702
公寓一号楼一层 | 消防箱 | XFX-ST-703
公寓一号楼二层 | 消防箱 | XFX-ST-704
公寓一号楼二层 | 消防箱 | XFX-ST-705
公寓一号楼二层 | 消防箱 | XFX-ST-706
公寓一号楼三层 | 消防箱 | XFX-ST-707
公寓一号楼三层 | 消防箱 | XFX-ST-708
公寓一号楼三层 | 消防箱 | XFX-ST-709
公寓一号楼四层 | 消防箱 | XFX-ST-710
公寓一号楼四层 | 消防箱 | XFX-ST-711
公寓一号楼四层 | 消防箱 | XFX-ST-712
公寓一号楼五层 | 消防箱 | XFX-ST-713
公寓一号楼五层 | 消防箱 | XFX-ST-714
公寓一号楼五层 | 消防箱 | XFX-ST-715
公寓一号楼六层 | 消防箱 | XFX-ST-716
公寓一号楼六层 | 消防箱 | XFX-ST-717
公寓一号楼六层 | 消防箱 | XFX-ST-718
公寓一号楼七层 | 消防箱 | XFX-ST-719
公寓一号楼七层 | 消防箱 | XFX-ST-720
公寓一号楼七层 | 消防箱 | XFX-ST-721
公寓一号楼八层 | 消防箱 | XFX-ST-722
公寓一号楼八层 | 消防箱 | XFX-ST-723
公寓一号楼八层 | 消防箱 | XFX-ST-724
公寓一号楼九层 | 消防箱 | XFX-ST-725
公寓一号楼九层 | 消防箱 | XFX-ST-726
公寓一号楼九层 | 消防箱 | XFX-ST-727
公寓二号楼一层 | 消防箱 | XFX-ST-728
公寓二号楼一层 | 消防箱 | XFX-ST-729
公寓二号楼一层 | 消防箱 | XFX-ST-730
公寓二号楼二层 | 消防箱 | XFX-ST-731
公寓二号楼二层 | 消防箱 | XFX-ST-732
公寓二号楼二层 | 消防箱 | XFX-ST-733
公寓二号楼三层 | 消防箱 | XFX-ST-734
公寓二号楼三层 | 消防箱 | XFX-ST-735
公寓二号楼三层 | 消防箱 | XFX-ST-736
公寓二号楼四层 | 消防箱 | XFX-ST-737
公寓二号楼四层 | 消防箱 | XFX-ST-738
公寓二号楼四层 | 消防箱 | XFX-ST-739
公寓二号楼五层 | 消防箱 | XFX-ST-740
公寓二号楼五层 | 消防箱 | XFX-ST-741
公寓二号楼五层 | 消防箱 | XFX-ST-742
公寓二号楼六层 | 消防箱 | XFX-ST-743
公寓二号楼六层 | 消防箱 | XFX-ST-744
公寓二号楼六层 | 消防箱 | XFX-ST-745
公寓二号楼七层 | 消防箱 | XFX-ST-746
公寓二号楼七层 | 消防箱 | XFX-ST-747
公寓二号楼七层 | 消防箱 | XFX-ST-748
公寓二号楼八层 | 消防箱 | XFX-ST-749
公寓二号楼八层 | 消防箱 | XFX-ST-750
公寓二号楼八层 | 消防箱 | XFX-ST-751
公寓二号楼九层 | 消防箱 | XFX-ST-752
公寓二号楼九层 | 消防箱 | XFX-ST-753
公寓二号楼九层 | 消防箱 | XFX-ST-754
公寓三号楼一层 | 消防箱 | XFX-ST-755
公寓三号楼一层 | 消防箱 | XFX-ST-756
公寓三号楼一层 | 消防箱 | XFX-ST-757
公寓三号楼二层 | 消防箱 | XFX-ST-758
公寓三号楼二层 | 消防箱 | XFX-ST-759
公寓三号楼二层 | 消防箱 | XFX-ST-760
公寓三号楼三层 | 消防箱 | XFX-ST-761
公寓三号楼三层 | 消防箱 | XFX-ST-762
公寓三号楼三层 | 消防箱 | XFX-ST-763
公寓三号楼四层 | 消防箱 | XFX-ST-764
公寓三号楼四层 | 消防箱 | XFX-ST-765
公寓三号楼四层 | 消防箱 | XFX-ST-766
公寓三号楼五层 | 消防箱 | XFX-ST-767
公寓三号楼五层 | 消防箱 | XFX-ST-768
公寓三号楼五层 | 消防箱 | XFX-ST-769
公寓三号楼六层 | 消防箱 | XFX-ST-770
公寓三号楼六层 | 消防箱 | XFX-ST-771
公寓三号楼六层 | 消防箱 | XFX-ST-772
公寓三号楼七层 | 消防箱 | XFX-ST-773
公寓三号楼七层 | 消防箱 | XFX-ST-774
公寓三号楼七层 | 消防箱 | XFX-ST-775
公寓三号楼八层 | 消防箱 | XFX-ST-776
公寓三号楼八层 | 消防箱 | XFX-ST-777
公寓三号楼八层 | 消防箱 | XFX-ST-778
公寓三号楼九层 | 消防箱 | XFX-ST-779
公寓三号楼九层 | 消防箱 | XFX-ST-780
公寓三号楼九层 | 消防箱 | XFX-ST-781
公寓五号楼一层 | 消防箱 | XFX-ST-782
公寓五号楼一层 | 消防箱 | XFX-ST-783
公寓五号楼一层 | 消防箱 | XFX-ST-784
公寓五号楼二层 | 消防箱 | XFX-ST-785
公寓五号楼二层 | 消防箱 | XFX-ST-786
公寓五号楼二层 | 消防箱 | XFX-ST-787
公寓五号楼三层 | 消防箱 | XFX-ST-788
公寓五号楼三层 | 消防箱 | XFX-ST-789
公寓五号楼三层 | 消防箱 | XFX-ST-790
公寓五号楼四层 | 消防箱 | XFX-ST-791
公寓五号楼四层 | 消防箱 | XFX-ST-792
公寓五号楼四层 | 消防箱 | XFX-ST-793
公寓五号楼五层 | 消防箱 | XFX-ST-794
公寓五号楼五层 | 消防箱 | XFX-ST-795
公寓五号楼五层 | 消防箱 | XFX-ST-796
公寓五号楼六层 | 消防箱 | XFX-ST-797
公寓五号楼六层 | 消防箱 | XFX-ST-798
公寓五号楼六层 | 消防箱 | XFX-ST-799
公寓五号楼七层 | 消防箱 | XFX-ST-800
公寓五号楼七层 | 消防箱 | XFX-ST-801
公寓五号楼七层 | 消防箱 | XFX-ST-802
公寓五号楼八层 | 消防箱 | XFX-ST-803
公寓五号楼八层 | 消防箱 | XFX-ST-804
公寓五号楼八层 | 消防箱 | XFX-ST-805
公寓五号楼九层 | 消防箱 | XFX-ST-806
公寓五号楼九层 | 消防箱 | XFX-ST-807
公寓五号楼九层 | 消防箱 | XFX-ST-808
公寓六号楼一层 | 消防箱 | XFX-ST-809
公寓六号楼一层 | 消防箱 | XFX-ST-810
公寓六号楼一层 | 消防箱 | XFX-ST-811
公寓六号楼二层 | 消防箱 | XFX-ST-812
公寓六号楼二层 | 消防箱 | XFX-ST-813
公寓六号楼二层 | 消防箱 | XFX-ST-814
公寓六号楼三层 | 消防箱 | XFX-ST-815
公寓六号楼三层 | 消防箱 | XFX-ST-816
公寓六号楼三层 | 消防箱 | XFX-ST-817
公寓六号楼四层 | 消防箱 | XFX-ST-818
公寓六号楼四层 | 消防箱 | XFX-ST-819
公寓六号楼四层 | 消防箱 | XFX-ST-820
公寓六号楼五层 | 消防箱 | XFX-ST-821
公寓六号楼五层 | 消防箱 | XFX-ST-822
公寓六号楼五层 | 消防箱 | XFX-ST-823
公寓六号楼六层 | 消防箱 | XFX-ST-824
公寓六号楼六层 | 消防箱 | XFX-ST-825
公寓六号楼六层 | 消防箱 | XFX-ST-826
公寓六号楼七层 | 消防箱 | XFX-ST-827
公寓六号楼七层 | 消防箱 | XFX-ST-828
公寓六号楼七层 | 消防箱 | XFX-ST-829
公寓六号楼八层 | 消防箱 | XFX-ST-830
公寓六号楼八层 | 消防箱 | XFX-ST-831
公寓六号楼八层 | 消防箱 | XFX-ST-832
公寓六号楼九层 | 消防箱 | XFX-ST-833
公寓六号楼九层 | 消防箱 | XFX-ST-834
公寓六号楼九层 | 消防箱 | XFX-ST-835
公寓七号楼一层 | 消防箱 | XFX-ST-836
公寓七号楼一层 | 消防箱 | XFX-ST-837
公寓七号楼一层 | 消防箱 | XFX-ST-838
公寓七号楼二层 | 消防箱 | XFX-ST-839
公寓七号楼二层 | 消防箱 | XFX-ST-840
公寓七号楼二层 | 消防箱 | XFX-ST-841
公寓七号楼三层 | 消防箱 | XFX-ST-842
公寓七号楼三层 | 消防箱 | XFX-ST-843
公寓七号楼三层 | 消防箱 | XFX-ST-844
公寓七号楼四层 | 消防箱 | XFX-ST-845
公寓七号楼四层 | 消防箱 | XFX-ST-846
公寓七号楼四层 | 消防箱 | XFX-ST-847
公寓七号楼五层 | 消防箱 | XFX-ST-848
公寓七号楼五层 | 消防箱 | XFX-ST-849
公寓七号楼五层 | 消防箱 | XFX-ST-850
公寓七号楼六层 | 消防箱 | XFX-ST-851
公寓七号楼六层 | 消防箱 | XFX-ST-852
公寓七号楼六层 | 消防箱 | XFX-ST-853
公寓七号楼七层 | 消防箱 | XFX-ST-854
公寓七号楼七层 | 消防箱 | XFX-ST-855
公寓七号楼七层 | 消防箱 | XFX-ST-856
公寓七号楼八层 | 消防箱 | XFX-ST-857
公寓七号楼八层 | 消防箱 | XFX-ST-858
公寓七号楼八层 | 消防箱 | XFX-ST-859
公寓七号楼九层 | 消防箱 | XFX-ST-860
公寓七号楼九层 | 消防箱 | XFX-ST-861
公寓七号楼九层 | 消防箱 | XFX-ST-862
公寓水泵房 | 消防箱 | XFX-ST-863
公寓消防泵房 | 消防箱 | XFX-ST-864
公寓发电机房 | 消防箱 | XFX-ST-865
公寓配电房 | 消防箱 | XFX-ST-866
公寓一号楼电梯间 | 消防箱 | XFX-ST-867
公寓二号楼电梯间 | 消防箱 | XFX-ST-868
公寓三号楼电梯间 | 消防箱 | XFX-ST-869
公寓五号楼电梯间 | 消防箱 | XFX-ST-870
公寓六号楼电梯间 | 消防箱 | XFX-ST-871
公寓七号楼电梯间 | 消防箱 | XFX-ST-872
停车棚 | 消防箱 | XFX-ST-873
停车棚 | 消防箱 | XFX-ST-874
职工之家一楼 | 消防箱 | XFX-ST-875
职工之家一楼 | 消防箱 | XFX-ST-876
职工之家二楼 | 消防箱 | XFX-ST-877
职工之家二楼 | 消防箱 | XFX-ST-878
职工之家二楼 | 消防箱 | XFX-ST-879
职工之家三楼 | 消防箱 | XFX-ST-880
职工之家三楼 | 消防箱 | XFX-ST-881
职工之家三楼 | 消防箱 | XFX-ST-882
办公楼6楼走廊 | 消防箱 | XFX-BG6-004
办公楼6楼走廊 | 消防箱 | XFX-BG6-001
办公楼6楼走廊 | 消防箱 | XFX-BG6-002
办公楼6楼走廊 | 消防箱 | XFX-BG6-003
办公楼5楼走廊 | 消防箱 | XFX-BG5-001
办公楼5楼走廊 | 消防箱 | XFX-BG5-002
办公楼5楼走廊 | 消防箱 | XFX-BG5-003
办公楼5楼走廊 | 消防箱 | XFX-BG5-004
办公楼3楼走廊 | 消防箱 | XFX-BG3-001
办公楼3楼走廊 | 消防箱 | XFX-BG3-002
办公楼3楼走廊 | 消防箱 | XFX-BG3-003
办公楼3楼走廊 | 消防箱 | XFX-BG3-004
办公楼4楼走廊 | 消防箱 | XFX-BG4-001
办公楼4楼走廊 | 消防箱 | XFX-BG4-002
办公楼4楼走廊 | 消防箱 | XFX-BG4-003
办公楼4楼走廊 | 消防箱 | XFX-BG4-004
办公楼2楼走廊 | 消防箱 | XHX-BG2-001
办公楼2楼走廊 | 消防箱 | XHX-BG2-002
办公楼2楼走廊 | 消防箱 | XHX-BG2-003
办公楼2楼走廊 | 消防箱 | XHX-BG2-004

## 热电车间
热电车间消防设施台账
所属区域 | 消防设施名称 | 编号 | 责任人
1#锅炉冷渣器（左） | 应急指示标志 | BZD-RD-GL01
1#锅炉冷渣器（右） | 应急指示标志 | BZD-RD-GL02
1#锅炉8米（左） | 应急指示标志 | BZD-RD-GL03
1#锅炉8米（右） | 应急指示标志 | BZD-RD-GL04
1#锅炉10米（左） | 应急指示标志 | BZD-RD-GL05
1#锅炉10米（右） | 应急指示标志 | BZD-RD-GL06
1#锅炉14米（左） | 应急指示标志 | BZD-RD-GL07
1#锅炉14米（右） | 应急指示标志 | BZD-RD-GL08
1#锅炉17米（左） | 应急指示标志 | BZD-RD-GL09
1#锅炉17米（右） | 应急指示标志 | BZD-RD-GL10
1#锅炉20米（左） | 应急指示标志 | BZD-RD-GL11
1#锅炉20米（右） | 应急指示标志 | BZD-RD-GL12
1#锅炉24米（左） | 应急指示标志 | BZD-RD-GL13
1#锅炉24米（右） | 应急指示标志 | BZD-RD-GL14
1#锅炉27米（左） | 应急指示标志 | BZD-RD-GL15
1#锅炉27米（右） | 应急指示标志 | BZD-RD-GL16
1#锅炉29米（左） | 应急指示标志 | BZD-RD-GL17
1#锅炉29米（右） | 应急指示标志 | BZD-RD-GL18
1#锅炉31米（左） | 应急指示标志 | BZD-RD-GL19
1#锅炉31米（右） | 应急指示标志 | BZD-RD-GL20
1#锅炉35米（左） | 应急指示标志 | BZD-RD-GL21
1#锅炉35米（右） | 应急指示标志 | BZD-RD-GL22
1#锅炉汽包（左） | 应急指示标志 | BZD-RD-GL23
1#锅炉汽包（右） | 应急指示标志 | BZD-RD-GL24
2#锅炉冷渣器（左） | 应急指示标志 | BZD-RD-GL25
2#锅炉冷渣器（右） | 应急指示标志 | BZD-RD-GL26
2#锅炉8米（左） | 应急指示标志 | BZD-RD-GL27
2#锅炉8米（右） | 应急指示标志 | BZD-RD-GL28
2#锅炉10米（左） | 应急指示标志 | BZD-RD-GL29
2#锅炉10米（右） | 应急指示标志 | BZD-RD-GL30
2#锅炉14米（左） | 应急指示标志 | BZD-RD-GL31
2#锅炉14米（右） | 应急指示标志 | BZD-RD-GL32
2#锅炉17米（左） | 应急指示标志 | BZD-RD-GL33
2#锅炉17米（右） | 应急指示标志 | BZD-RD-GL34
2#锅炉20米（左） | 应急指示标志 | BZD-RD-GL35
2#锅炉20米（右） | 应急指示标志 | BZD-RD-GL36
2#锅炉24米（左） | 应急指示标志 | BZD-RD-GL37
2#锅炉24米（右） | 应急指示标志 | BZD-RD-GL38
2#锅炉27米（左） | 应急指示标志 | BZD-RD-GL39
2#锅炉27米（右） | 应急指示标志 | BZD-RD-GL40
2#锅炉29米（左） | 应急指示标志 | BZD-RD-GL41
2#锅炉29米（右） | 应急指示标志 | BZD-RD-GL42
2#锅炉31米（左） | 应急指示标志 | BZD-RD-GL43
2#锅炉31米（右） | 应急指示标志 | BZD-RD-GL44
2#锅炉35米（左） | 应急指示标志 | BZD-RD-GL45
2#锅炉35米（右） | 应急指示标志 | BZD-RD-GL46
2#锅炉汽包（左） | 应急指示标志 | BZD-RD-GL47
2#锅炉汽包（右） | 应急指示标志 | BZD-RD-GL48
3#锅炉冷渣器（左） | 应急指示标志 | BZD-RD-GL49
3#锅炉冷渣器（右） | 应急指示标志 | BZD-RD-GL50
3#锅炉8米（左） | 应急指示标志 | BZD-RD-GL51
3#锅炉8米（右） | 应急指示标志 | BZD-RD-GL52
3#锅炉10米（左） | 应急指示标志 | BZD-RD-GL53
3#锅炉10米（右） | 应急指示标志 | BZD-RD-GL54
3#锅炉14米（左） | 应急指示标志 | BZD-RD-GL55
3#锅炉14米（右） | 应急指示标志 | BZD-RD-GL56
3#锅炉17米（左） | 应急指示标志 | BZD-RD-GL57
3#锅炉17米（右） | 应急指示标志 | BZD-RD-GL58
3#锅炉20米（左） | 应急指示标志 | BZD-RD-GL59
3#锅炉20米（右） | 应急指示标志 | BZD-RD-GL60
3#锅炉24米（左） | 应急指示标志 | BZD-RD-GL61
3#锅炉24米（右） | 应急指示标志 | BZD-RD-GL62
3#锅炉27米（左） | 应急指示标志 | BZD-RD-GL63
3#锅炉27米（右） | 应急指示标志 | BZD-RD-GL64
3#锅炉29米（左） | 应急指示标志 | BZD-RD-GL65
3#锅炉29米（右） | 应急指示标志 | BZD-RD-GL66
3#锅炉31米（左） | 应急指示标志 | BZD-RD-GL67
3#锅炉31米（右） | 应急指示标志 | BZD-RD-GL68
3#锅炉35米（左） | 应急指示标志 | BZD-RD-GL69
3#锅炉35米（右） | 应急指示标志 | BZD-RD-GL70
3#锅炉汽包（左） | 应急指示标志 | BZD-RD-GL71
3#锅炉汽包（右） | 应急指示标志 | BZD-RD-GL72
4#锅炉冷渣器（左） | 应急指示标志 | BZD-RD-GL73
4#锅炉冷渣器（右） | 应急指示标志 | BZD-RD-GL74
4#锅炉8米（左） | 应急指示标志 | BZD-RD-GL75
4#锅炉8米（右） | 应急指示标志 | BZD-RD-GL76
4#锅炉10米（左） | 应急指示标志 | BZD-RD-GL77
4#锅炉10米（右） | 应急指示标志 | BZD-RD-GL78
4#锅炉14米（左） | 应急指示标志 | BZD-RD-GL79
4#锅炉14米（右） | 应急指示标志 | BZD-RD-GL80
4#锅炉17米（左） | 应急指示标志 | BZD-RD-GL81
4#锅炉17米（右） | 应急指示标志 | BZD-RD-GL82
4#锅炉20米（左） | 应急指示标志 | BZD-RD-GL83
4#锅炉20米（右） | 应急指示标志 | BZD-RD-GL84
4#锅炉24米（左） | 应急指示标志 | BZD-RD-GL85
4#锅炉24米（右） | 应急指示标志 | BZD-RD-GL86
4#锅炉27米（左） | 应急指示标志 | BZD-RD-GL87
4#锅炉27米（右） | 应急指示标志 | BZD-RD-GL88
4#锅炉29米（左） | 应急指示标志 | BZD-RD-GL89
4#锅炉29米（右） | 应急指示标志 | BZD-RD-GL90
4#锅炉31米（左） | 应急指示标志 | BZD-RD-GL91
4#锅炉31米（右） | 应急指示标志 | BZD-RD-GL92
4#锅炉35米（左） | 应急指示标志 | BZD-RD-GL93
4#锅炉35米（右） | 应急指示标志 | BZD-RD-GL94
4#锅炉汽包（左） | 应急指示标志 | BZD-RD-GL95
4#锅炉汽包（右） | 应急指示标志 | BZD-RD-GL96
脱硫楼二楼 | 应急指示标志 | BZD-RD-TL01
脱硫楼三楼 | 应急指示标志 | BZD-RD-TL02
脱硫楼三楼 | 应急指示标志 | BZD-RD-TL03
脱硫楼三楼 | 应急指示标志 | BZD-RD-TL04
脱硫楼三楼 | 应急指示标志 | BZD-RD-TL05
脱硫楼三楼 | 应急指示标志 | BZD-RD-TL06
脱硫楼三楼 | 应急指示标志 | BZD-RD-TL07
脱硫楼一楼至二楼楼梯拐弯处 | 应急指示标志 | BZD-RD-TL08
脱硫楼二楼至三楼楼梯拐弯处 | 应急指示标志 | BZD-RD-TL09
脱硫楼三楼至四楼楼梯拐弯处 | 应急指示标志 | BZD-RD-TL10
脱硫楼三楼至四楼楼梯拐弯处 | 应急指示标志 | BZD-RD-TL11
3#皮 | 应急指示标志 | BZD-RD-HS01
3#皮 | 应急指示标志 | BZD-RD-HS02
3#皮 | 应急指示标志 | BZD-RD-HS03
3#皮 | 应急指示标志 | BZD-RD-HS04
3#皮 | 应急指示标志 | BZD-RD-HS05
3#皮 | 应急指示标志 | BZD-RD-HS06
3#皮 | 应急指示标志 | BZD-RD-HS07
3#皮 | 应急指示标志 | BZD-RD-HS08
3#皮 | 应急指示标志 | BZD-RD-HS09
3#皮 | 应急指示标志 | BZD-RD-HS10
3#皮 | 应急指示标志 | BZD-RD-HS11
3#皮 | 应急指示标志 | BZD-RD-HS12
3#皮 | 应急指示标志 | BZD-RD-HS13
3#皮 | 应急指示标志 | BZD-RD-HS14
3#皮 | 应急指示标志 | BZD-RD-HS15
3#皮 | 应急指示标志 | BZD-RD-HS16
3#皮 | 应急指示标志 | BZD-RD-HS17
3#皮 | 应急指示标志 | BZD-RD-HS18
3#皮 | 应急指示标志 | BZD-RD-HS19
3#皮 | 应急指示标志 | BZD-RD-HS20
3#皮 | 应急指示标志 | BZD-RD-HS21
3#皮 | 应急指示标志 | BZD-RD-HS22
3#皮 | 应急指示标志 | BZD-RD-HS23
3#皮 | 应急指示标志 | BZD-RD-HS24
3#皮 | 应急指示标志 | BZD-RD-HS25
3#皮 | 应急指示标志 | BZD-RD-HS26
3#皮 | 应急指示标志 | BZD-RD-HS27
3#皮 | 应急指示标志 | BZD-RD-HS28
3#皮 | 应急指示标志 | BZD-RD-HS29
3#皮 | 应急指示标志 | BZD-RD-HS30
3#皮 | 应急指示标志 | BZD-RD-HS31
3#皮 | 应急指示标志 | BZD-RD-HS32
3#皮 | 应急指示标志 | BZD-RD-HS33
3#皮 | 应急指示标志 | BZD-RD-HS34
3#皮 | 应急指示标志 | BZD-RD-HS35
3#皮 | 应急指示标志 | BZD-RD-HS36
3#皮 | 应急指示标志 | BZD-RD-HS37
3#皮 | 应急指示标志 | BZD-RD-HS38
3#皮 | 应急指示标志 | BZD-RD-HS39
3#皮 | 应急指示标志 | BZD-RD-HS40
输煤楼 | 应急指示标志 | BZD-RD-HS41
输煤楼 | 应急指示标志 | BZD-RD-HS42
输煤楼 | 应急指示标志 | BZD-RD-HS43
输煤楼 | 应急指示标志 | BZD-RD-HS44
输煤楼 | 应急指示标志 | BZD-RD-HS45
输煤楼 | 应急指示标志 | BZD-RD-HS46
输煤楼 | 应急指示标志 | BZD-RD-HS47
输煤楼 | 应急指示标志 | BZD-RD-HS48
输煤楼 | 应急指示标志 | BZD-RD-HS49
1#机高压室 | 应急指示标志 | BZD-RD-DQ01
1#机高压室 | 应急指示标志 | BZD-RD-HS02
1#机低压室 | 应急指示标志 | BZD-RD-HS03
1#机低压室 | 应急指示标志 | BZD-RD-HS04
1#机出线小室 | 应急指示标志 | BZD-RD-HS05
1#机励磁室 | 应急指示标志 | BZD-RD-HS06
2#机高压室 | 应急指示标志 | BZD-RD-HS07
2#机高压室 | 应急指示标志 | BZD-RD-HS08
1#机低压室 | 应急指示标志 | BZD-RD-HS09
1#机低压室 | 应急指示标志 | BZD-RD-HS10
1#机低压室 | 应急指示标志 | BZD-RD-HS11
2#机出线小室 | 应急指示标志 | BZD-RD-HS12
2#机励磁室 | 应急指示标志 | BZD-RD-HS13
1#2#给水泵变频室 | 应急指示标志 | BZD-RD-HS14
3#给水泵变频室 | 应急指示标志 | BZD-RD-HS15
循环水泵变频室 | 应急指示标志 | BZD-RD-HS16
化水配电室 | 应急指示标志 | BZD-RD-HS17
化水配电室 | 应急指示标志 | BZD-RD-HS18
脱硫MCC | 应急指示标志 | BZD-RD-HS19
脱硫配电室 | 应急指示标志 | BZD-RD-HS20
脱硫配电室 | 应急指示标志 | BZD-RD-HS21
1#2#风机变频室 | 应急指示标志 | BZD-RD-HS22
1#2#风机变频室 | 应急指示标志 | BZD-RD-HS23
3#4#风机变频室 | 应急指示标志 | BZD-RD-HS24
3#4#风机变频室 | 应急指示标志 | BZD-RD-HS25
电除尘配电室 | 应急指示标志 | BZD-RD-HS26
电除尘4楼 | 应急指示标志 | BZD-RD-HS27
汽机主厂房0米层 | 应急指示标志 | BZD-RD-QJ01
汽机主厂房0米层 | 应急指示标志 | BZD-RD-QJ02
汽机主厂房0米层 | 应急指示标志 | BZD-RD-QJ03
汽机主厂房0米层 | 应急指示标志 | BZD-RD-QJ04
汽机主厂房0米层 | 应急指示标志 | BZD-RD-QJ05
汽机主厂房0米层 | 应急指示标志 | BZD-RD-QJ06
汽机主厂房0米层 | 应急指示标志 | BZD-RD-QJ07
汽机主厂房0米层 | 应急指示标志 | BZD-RD-QJ08
汽机主厂房0米层 | 应急指示标志 | BZD-RD-QJ09
汽机主厂房0米层 | 应急指示标志 | BZD-RD-QJ10
汽机主厂房0米层 | 应急指示标志 | BZD-RD-QJ11
汽机主厂房0米层 | 应急指示标志 | BZD-RD-QJ12
汽机主厂房4.5米层 | 应急指示标志 | BZD-RD-QJ13
汽机主厂房4.5米层 | 应急指示标志 | BZD-RD-QJ14
汽机主厂房4.5米层 | 应急指示标志 | BZD-RD-QJ15
汽机主厂房4.5米层 | 应急指示标志 | BZD-RD-QJ16
汽机主厂房4.5米层 | 应急指示标志 | BZD-RD-QJ17
汽机主厂房4.5米层 | 应急指示标志 | BZD-RD-QJ18
汽机主厂房8米层 | 应急指示标志 | BZD-RD-QJ19
汽机主厂房8米层 | 应急指示标志 | BZD-RD-QJ20
汽机主厂房8米层 | 应急指示标志 | BZD-RD-QJ21
汽机主厂房8米层 | 应急指示标志 | BZD-RD-QJ22
汽机主厂房8米层 | 应急指示标志 | BZD-RD-QJ23
汽机主厂房8米层 | 应急指示标志 | BZD-RD-QJ24
汽机主厂房8米层 | 应急指示标志 | BZD-RD-QJ25
汽机主厂房8米层 | 应急指示标志 | BZD-RD-QJ26
汽机主厂房8米层 | 应急指示标志 | BZD-RD-QJ27
汽机主厂房8米层 | 应急指示标志 | BZD-RD-QJ28
汽机主厂房8米层 | 应急指示标志 | BZD-RD-QJ29
汽机主厂房8米层 | 应急指示标志 | BZD-RD-QJ30
汽机主厂房8米层 | 应急指示标志 | BZD-RD-QJ31
汽机主厂房8米层 | 应急指示标志 | BZD-RD-QJ32
汽机主厂房8米层 | 应急指示标志 | BZD-RD-QJ33
管道层 | 应急指示标志 | BZD-RD-QJ34
管道层 | 应急指示标志 | BZD-RD-QJ35
管道层 | 应急指示标志 | BZD-RD-QJ36
管道层 | 应急指示标志 | BZD-RD-QJ37
管道层 | 应急指示标志 | BZD-RD-QJ38
管道层 | 应急指示标志 | BZD-RD-QJ39
除氧层 | 应急指示标志 | BZD-RD-QJ40
除氧层 | 应急指示标志 | BZD-RD-QJ41
除氧层 | 应急指示标志 | BZD-RD-QJ42
除氧层 | 应急指示标志 | BZD-RD-QJ43
除氧层 | 应急指示标志 | BZD-RD-QJ44
除氧层 | 应急指示标志 | BZD-RD-QJ45
除氧层 | 应急指示标志 | BZD-RD-QJ46
除氧层 | 应急指示标志 | BZD-RD-QJ47
循环泵房 | 应急指示标志 | BZD-RD-QJ48
循环泵房 | 应急指示标志 | BZD-RD-QJ49
循环泵房 | 应急指示标志 | BZD-RD-QJ50
汽机主厂房中控室 | 应急指示标志 | BZD-RD-QJ51
汽机主厂房中控室 | 应急指示标志 | BZD-RD-QJ52
汽机主厂房中控室 | 应急指示标志 | BZD-RD-QJ53
化水一楼主厂房（东） | 应急指示标志 | BZD-RD-HS01
化水一楼主厂房（南） | 应急指示标志 | BZD-RD-HS02
化水一楼主厂房（西） | 应急指示标志 | BZD-RD-HS03
化水一楼主厂房（北） | 应急指示标志 | BZD-RD-HS04
化水一楼大厅 | 应急指示标志 | BZD-RD-HS05
化水二楼楼梯拐角处 | 应急指示标志 | BZD-RD-HS06
化水三楼楼梯拐角处 | 应急指示标志 | BZD-RD-HS07
化水二楼走廊 | 应急指示标志 | BZD-RD-HS08
化水二楼走廊 | 应急指示标志 | BZD-RD-HS09
化水三楼走廊 | 应急指示标志 | BZD-RD-HS10
化水三楼走廊 | 应急指示标志 | BZD-RD-HS11
化水实验室 | 应急指示标志 | BZD-RD-HS12
化水中控室 | 应急指示标志 | BZD-RD-HS13
化水炉内加药间 | 应急指示标志 | BZD-RD-HS14
化水炉内加药间 | 应急指示标志 | BZD-RD-HS15
化水取样间 | 应急指示标志 | BZD-RD-HS16
化水三楼会议室 | 应急指示标志 | BZD-RD-HS17
1#炉0米层 | 应急照明 | ZMD-RD-GL01
1#炉8米层（左） | 应急照明 | ZMD-RD-GL02
1#炉8米层（右） | 应急照明 | ZMD-RD-GL03
1#炉17米层（左） | 应急照明 | ZMD-RD-GL04
1#炉17米层（右） | 应急照明 | ZMD-RD-GL05
1#炉29米层（左） | 应急照明 | ZMD-RD-GL06
1#炉29米层（右） | 应急照明 | ZMD-RD-GL07
1#炉35米层（左） | 应急照明 | ZMD-RD-GL08
1#炉35米层（右） | 应急照明 | ZMD-RD-GL09
2#炉0米层 | 应急照明 | ZMD-RD-GL10
2#炉8米层（左） | 应急照明 | ZMD-RD-GL11
2#炉8米层（右） | 应急照明 | ZMD-RD-GL12
2#炉17米层（左） | 应急照明 | ZMD-RD-GL13
2#炉17米层（右） | 应急照明 | ZMD-RD-GL14
2#炉29米层（左） | 应急照明 | ZMD-RD-GL15
2#炉29米层（右） | 应急照明 | ZMD-RD-GL16
2#炉35米层（左） | 应急照明 | ZMD-RD-GL17
2#炉35米层（右） | 应急照明 | ZMD-RD-GL18
3#炉0米层 | 应急照明 | ZMD-RD-GL19
3#炉8米层（左） | 应急照明 | ZMD-RD-GL20
3#炉8米层（右） | 应急照明 | ZMD-RD-GL21
3#炉17米层（左） | 应急照明 | ZMD-RD-GL22
3#炉17米层（右） | 应急照明 | ZMD-RD-GL23
3#炉29米层（左） | 应急照明 | ZMD-RD-GL24
3#炉29米层（右） | 应急照明 | ZMD-RD-GL25
3#炉35米层（左） | 应急照明 | ZMD-RD-GL26
3#炉35米层（右） | 应急照明 | ZMD-RD-GL27
4#炉0米层 | 应急照明 | ZMD-RD-GL28
4#炉8米层（左） | 应急照明 | ZMD-RD-GL29
4#炉8米层（右） | 应急照明 | ZMD-RD-GL30
4#炉17米层（左） | 应急照明 | ZMD-RD-GL31
4#炉17米层（右） | 应急照明 | ZMD-RD-GL32
4#炉29米层（左） | 应急照明 | ZMD-RD-GL33
4#炉29米层（右） | 应急照明 | ZMD-RD-GL34
4#炉35米层（左） | 应急照明 | ZMD-RD-GL35
4#炉35米层（右） | 应急照明 | ZMD-RD-GL36
脱硫楼二楼 | 应急照明 | ZMD-RD-TL01
脱硫楼一楼至二楼 | 应急照明 | ZMD-RD-TL02
脱硫楼二楼至三楼 | 应急照明 | ZMD-RD-TL03
脱硫楼三楼至四楼 | 应急照明 | ZMD-RD-TL04
脱硫楼三楼至四楼 | 应急照明 | ZMD-RD-TL05
输煤楼 | 应急照明 | ZMD-RD-SM01
输煤楼 | 应急照明 | ZMD-RD-SM02
输煤楼 | 应急照明 | ZMD-RD-SM03
输煤楼 | 应急照明 | ZMD-RD-SM04
3#皮 | 应急照明 | ZMD-RD-SM05
3#皮 | 应急照明 | ZMD-RD-SM06
3#皮 | 应急照明 | ZMD-RD-SM07
3#皮 | 应急照明 | ZMD-RD-SM08
3#皮 | 应急照明 | ZMD-RD-SM09
3#皮 | 应急照明 | ZMD-RD-SM10
3#皮 | 应急照明 | ZMD-RD-SM11
3#皮 | 应急照明 | ZMD-RD-SM12
汽机主厂房0米层 | 应急照明 | ZMD-RD-QJ01
汽机主厂房0米层 | 应急照明 | ZMD-RD-QJ02
汽机主厂房4.5米层 | 应急照明 | ZMD-RD-QJ03
汽机主厂房4.5米层 | 应急照明 | ZMD-RD-QJ04
汽机主厂房8米层 | 应急照明 | ZMD-RD-QJ05
汽机主厂房8米层 | 应急照明 | ZMD-RD-QJ06
管道层 | 应急照明 | ZMD-RD-QJ07
管道层 | 应急照明 | ZMD-RD-QJ08
除氧层 | 应急照明 | ZMD-RD-QJ09
除氧层 | 应急照明 | ZMD-RD-QJ10
循环泵房 | 应急照明 | ZMD-RD-QJ11
循环泵房 | 应急照明 | ZMD-RD-QJ12
汽机主厂房中控室 | 应急照明 | ZMD-RD-QJ13
汽机主厂房中控室 | 应急照明 | ZMD-RD-QJ14
化水二楼走廊 | 应急照明 | ZMD-RD-HS01
化水二楼走廊 | 应急照明 | ZMD-RD-HS02
化水二楼楼梯拐角处 | 应急照明 | ZMD-RD-HS03
化水二楼楼梯拐角处 | 应急照明 | ZMD-RD-HS04
化水三楼走廊 | 应急照明 | ZMD-RD-HS05
化水三楼走廊 | 应急照明 | ZMD-RD-HS06
化水三楼楼梯拐角处 | 应急照明 | ZMD-RD-HS07
化水三楼楼梯拐角处 | 应急照明 | ZMD-RD-HS08
化水中控室 | 应急照明 | ZMD-RD-HS09
化水中控室 | 应急照明 | ZMD-RD-HS10
1#主变 | 推车式干粉灭火器 | XFX-RD-DQ34
汽机主厂房0米层 | 推车式干粉灭火器 | XFX-RD-QJ37
汽机主厂房0米层 | 推车式干粉灭火器 | XFX-RD-QJ38
汽机主厂房0米层 | 推车式干粉灭火器 | XFX-RD-QJ39
汽机主厂房8米层 | 推车式干粉灭火器 | XFX-RD-QJ40
汽机主厂房0米层 | 手提式二氧化碳灭火器 | XFX-RD-QJ32
汽机主厂房0米层 | 手提式二氧化碳灭火器 | XFX-RD-QJ33
汽机主厂房8米层 | 手提式二氧化碳灭火器 | XFX-RD-QJ34
汽机主厂房8米层 | 手提式二氧化碳灭火器 | XFX-RD-QJ35
汽机主厂房8米层 | 手提式二氧化碳灭火器 | XFX-RD-QJ36
#1炉0米层炉前 | 室外消防栓 | XHSW-RD-GL01
#1炉0米层炉前 | 室外消防栓 | XHSW-RD-GL02
#1炉0米层炉后 | 室外消防栓 | XHSW-RD-GL03
#1炉0米层炉后 | 室外消防栓 | XHSW-RD-GL04
#1炉7米层炉前 | 室外消防栓 | XHSW-RD-GL05
#1炉7米层炉前 | 室外消防栓 | XHSW-RD-GL06
#1炉7米层炉后 | 室外消防栓 | XHSW-RD-GL07
#1炉7米层炉后 | 室外消防栓 | XHSW-RD-GL08
#2炉0米层炉前 | 室外消防栓 | XHSW-RD-GL09
#2炉0米层炉前 | 室外消防栓 | XHSW-RD-GL10
#2炉0米层炉后 | 室外消防栓 | XHSW-RD-GL11
#2炉0米层炉后 | 室外消防栓 | XHSW-RD-GL12
#2炉7米层炉前 | 室外消防栓 | XHSW-RD-GL13
#2炉7米层炉前 | 室外消防栓 | XHSW-RD-GL14
#2炉7米层炉后 | 室外消防栓 | XHSW-RD-GL15
#2炉7米层炉后 | 室外消防栓 | XHSW-RD-GL16
#3炉0米层炉前 | 室外消防栓 | XHSW-RD-GL17
#3炉0米层炉前 | 室外消防栓 | XHSW-RD-GL18
#3炉0米层炉后 | 室外消防栓 | XHSW-RD-GL19
#3炉0米层炉后 | 室外消防栓 | XHSW-RD-GL20
#3炉7米层炉前 | 室外消防栓 | XHSW-RD-GL21
#3炉7米层炉前 | 室外消防栓 | XHSW-RD-GL22
#3炉7米层炉后 | 室外消防栓 | XHSW-RD-GL23
#3炉7米层炉后 | 室外消防栓 | XHSW-RD-GL24
#4炉0米层炉前 | 室外消防栓 | XHSW-RD-GL25
#4炉0米层炉前 | 室外消防栓 | XHSW-RD-GL26
#4炉0米层炉后 | 室外消防栓 | XHSW-RD-GL27
#4炉0米层炉后 | 室外消防栓 | XHSW-RD-GL28
#4炉7米层炉前 | 室外消防栓 | XHSW-RD-GL29
#4炉7米层炉前 | 室外消防栓 | XHSW-RD-GL30
#4炉7米层炉后 | 室外消防栓 | XHSW-RD-GL31
#4炉7米层炉后 | 室外消防栓 | XHSW-RD-GL32
化水2 | 室外消防栓 | XHSW-RD-GL11
化水3 | 室外消防栓 | XHSW-RD-GL12
锅炉5 | 室外消防栓 | XHSW-RD-GL13
锅炉6 | 室外消防栓 | XHSW-RD-GL14
锅炉7 | 室外消防栓 | XHSW-RD-GL15
锅炉8 | 室外消防栓 | XHSW-RD-GL16
1#1 | 室外消防栓 | XHSW-RD-GL33
1#2 | 室外消防栓 | XHSW-RD-GL34
1#3 | 室外消防栓 | XHSW-RD-GL35
锅炉1 | 室外消防栓 | XHSW-RD-DQ30
锅炉2 | 室外消防栓 | XHSW-RD-DQ31
锅炉3 | 室外消防栓 | XHSW-RD-DQ32
锅炉4 | 室外消防栓 | XHSW-RD-DQ33
化水1 | 室外消防栓 | XHSW-RD-QJ31
2#8 | 室外消防栓 | XHSW-RD-QJ32
2#9 | 室外消防栓 | XHSW-RD-GL36
2#10 | 室外消防栓 | XHSW-RD-GL37
2#11 | 室外消防栓 | XHSW-RD-GL38
脱硫楼一楼 | 室内消防栓 | XHS-RD-GL01
脱硫楼一楼 | 室内消防栓 | XHS-RD-GL02
脱硫楼二楼 | 室内消防栓 | XHS-RD-GL03
脱硫楼二楼 | 室内消防栓 | XHS-RD-GL04
脱硫楼三楼 | 室内消防栓 | XHS-RD-GL05
脱硫楼三楼 | 室内消防栓 | XHS-RD-GL06
脱硫楼四楼 | 室内消防栓 | XHS-RD-GL07
脱硫楼四楼 | 室内消防栓 | XHS-RD-GL08
石膏库 | 室内消防栓 | XHS-RD-GL09
废石膏库 | 室内消防栓 | XHS-RD-GL10
1#栈桥 | 室内消防栓 | XHS-RD-SM01
1#栈桥 | 室内消防栓 | XHS-RD-SM02
1#栈桥 | 室内消防栓 | XHS-RD-SM03
1#栈桥 | 室内消防栓 | XHS-RD-SM04
1#栈桥 | 室内消防栓 | XHS-RD-SM05
2#栈桥 | 室内消防栓 | XHS-RD-SM06
2#栈桥 | 室内消防栓 | XHS-RD-SM07
2#栈桥 | 室内消防栓 | XHS-RD-SM08
2#栈桥 | 室内消防栓 | XHS-RD-SM09
2#栈桥 | 室内消防栓 | XHS-RD-SM10
3#栈桥 | 室内消防栓 | XHS-RD-SM11
3#栈桥 | 室内消防栓 | XHS-RD-SM12
3#栈桥 | 室内消防栓 | XHS-RD-SM13
3#栈桥 | 室内消防栓 | XHS-RD-SM14
3#栈桥 | 室内消防栓 | XHS-RD-SM15
输煤楼 | 室内消防栓 | XHS-RD-SM16
输煤楼 | 室内消防栓 | XHS-RD-SM17
输煤楼 | 室内消防栓 | XHS-RD-SM18
输煤楼 | 室内消防栓 | XHS-RD-SM19
破碎楼 | 室内消防栓 | XHS-RD-SM20
破碎楼 | 室内消防栓 | XHS-RD-SM21
破碎楼 | 室内消防栓 | XHS-RD-SM22
破碎楼 | 室内消防栓 | XHS-RD-SM23
破碎楼 | 室内消防栓 | XHS-RD-SM24
破碎楼 | 室内消防栓 | XHS-RD-SM25
破碎楼 | 室内消防栓 | XHS-RD-SM26
破碎楼 | 室内消防栓 | XHS-RD-SM27
破碎楼 | 室内消防栓 | XHS-RD-SM28
破碎楼 | 室内消防栓 | XHS-RD-SM29
汽机主厂房0米层 | 室内消防栓 | XHS-RD-QJ01
汽机主厂房0米层 | 室内消防栓 | XHS-RD-QJ02
汽机主厂房0米层 | 室内消防栓 | XHS-RD-QJ03
汽机主厂房0米层 | 室内消防栓 | XHS-RD-QJ04
汽机主厂房0米层 | 室内消防栓 | XHS-RD-QJ05
汽机主厂房0米层 | 室内消防栓 | XHS-RD-QJ06
汽机主厂房0米层 | 室内消防栓 | XHS-RD-QJ07
汽机主厂房0米层 | 室内消防栓 | XHS-RD-QJ08
汽机主厂房4.5米层 | 室内消防栓 | XHS-RD-QJ09
汽机主厂房4.5米层 | 室内消防栓 | XHS-RD-QJ10
汽机主厂房8米层 | 室内消防栓 | XHS-RD-QJ11
汽机主厂房8米层 | 室内消防栓 | XHS-RD-QJ12
汽机主厂房8米层 | 室内消防栓 | XHS-RD-QJ13
汽机主厂房8米层 | 室内消防栓 | XHS-RD-QJ14
汽机主厂房8米层 | 室内消防栓 | XHS-RD-QJ15
汽机主厂房8米层 | 室内消防栓 | XHS-RD-QJ16
汽机主厂房8米层 | 室内消防栓 | XHS-RD-QJ17
汽机主厂房8米层 | 室内消防栓 | XHS-RD-QJ18
汽机主厂房8米层 | 室内消防栓 | XHS-RD-QJ19
管道层 | 室内消防栓 | XHS-RD-QJ20
管道层 | 室内消防栓 | XHS-RD-QJ21
管道层 | 室内消防栓 | XHS-RD-QJ22
管道层 | 室内消防栓 | XHS-RD-QJ23
管道层 | 室内消防栓 | XHS-RD-QJ24
除氧层 | 室内消防栓 | XHS-RD-QJ25
除氧层 | 室内消防栓 | XHS-RD-QJ26
除氧层 | 室内消防栓 | XHS-RD-QJ27
除氧层 | 室内消防栓 | XHS-RD-QJ28
除氧层 | 室内消防栓 | XHS-RD-QJ29
除氧层 | 室内消防栓 | XHS-RD-QJ30
化水一楼主厂房 | 室内消防栓 | XHS-RD-HS01
化水一楼主厂房 | 室内消防栓 | XHS-RD-HS02
化水一楼主厂房 | 室内消防栓 | XHS-RD-HS03
化水一楼大厅 | 室内消防栓 | XHS-RD-HS04
化水一楼大厅 | 室内消防栓 | XHS-RD-HS05
化水二楼走廊 | 室内消防栓 | XHS-RD-HS06
化水三楼走廊 | 室内消防栓 | XHS-RD-HS07
汽水采样间门口 | 室内消防栓 | XHS-RD-HS08
循环水泵房 | MFZ-AB34型干粉灭火器（箱） | XFX-RD-QJ31
循环水泵房 | MFZ-AB33型干粉灭火器（箱） | XFX-RD-QJ30
含煤废水及周边 | MFZ-AB32型干粉灭火器（箱） | XFX-RD-SM29
电除尘4楼 | MFZ-AB32型干粉灭火器（箱） | XFX-RD-DQ29
循环水泵房 | MFZ-AB32型干粉灭火器（箱） | XFX-RD-QJ29
破碎楼 | MFZ-AB31型干粉灭火器（箱） | XFX-RD-SM28
电除尘配电室 | MFZ-AB31型干粉灭火器（箱） | XFX-RD-DQ28
循环水泵房 | MFZ-AB31型干粉灭火器（箱） | XFX-RD-QJ28
破碎楼 | MFZ-AB30型干粉灭火器（箱） | XFX-RD-SM27
3#4#风机变频室 | MFZ-AB30型干粉灭火器（箱） | XFX-RD-DQ27
除氧层 | MFZ-AB30型干粉灭火器（箱） | XFX-RD-QJ27
破碎楼 | MFZ-AB29型干粉灭火器（箱） | XFX-RD-SM26
1#2#风机变频室 | MFZ-AB29型干粉灭火器（箱） | XFX-RD-DQ26
除氧层 | MFZ-AB29型干粉灭火器（箱） | XFX-RD-QJ26
破碎楼 | MFZ-AB28型干粉灭火器（箱） | XFX-RD-SM25
1#2#风机变频室 | MFZ-AB28型干粉灭火器（箱） | XFX-RD-DQ25
除氧层 | MFZ-AB28型干粉灭火器（箱） | XFX-RD-QJ25
破碎楼 | MFZ-AB27型干粉灭火器（箱） | XFX-RD-SM24
脱硫MCC | MFZ-AB27型干粉灭火器（箱） | XFX-RD-DQ24
除氧层 | MFZ-AB27型干粉灭火器（箱） | XFX-RD-QJ24
破碎楼 | MFZ-AB26型干粉灭火器（箱） | XFX-RD-SM23
脱硫配电室 | MFZ-AB26型干粉灭火器（箱） | XFX-RD-DQ23
管道层 | MFZ-AB26型干粉灭火器（箱） | XFX-RD-QJ23
脱硫楼二楼 | MFZ-AB25型干粉灭火器（箱） | XFX-RD-GL26
输煤楼 | MFZ-AB25型干粉灭火器（箱） | XFX-RD-SM22
脱硫配电室 | MFZ-AB25型干粉灭火器（箱） | XFX-RD-DQ22
管道层 | MFZ-AB25型干粉灭火器（箱） | XFX-RD-QJ22
脱硫楼一楼 | MFZ-AB24型干粉灭火器（箱） | XFX-RD-GL25
输煤楼 | MFZ-AB24型干粉灭火器（箱） | XFX-RD-SM21
输煤配电室 | MFZ-AB24型干粉灭火器（箱） | XFX-RD-DQ21
管道层 | MFZ-AB24型干粉灭火器（箱） | XFX-RD-QJ21
脱硝区域 | MFZ-AB23型干粉灭火器（箱） | XFX-RD-GL24
输煤楼 | MFZ-AB23型干粉灭火器（箱） | XFX-RD-SM20
输煤配电室 | MFZ-AB23型干粉灭火器（箱） | XFX-RD-DQ20
汽机主厂房8米层 | MFZ-AB23型干粉灭火器（箱） | XFX-RD-QJ20
脱硝区域 | MFZ-AB22型干粉灭火器（箱） | XFX-RD-GL23
输煤楼 | MFZ-AB22型干粉灭火器（箱） | XFX-RD-SM19
化水配电室 | MFZ-AB22型干粉灭火器（箱） | XFX-RD-DQ19
汽机主厂房8米层 | MFZ-AB22型干粉灭火器（箱） | XFX-RD-QJ19
脱硝区域 | MFZ-AB21型干粉灭火器（箱） | XFX-RD-GL22
输煤楼 | MFZ-AB21型干粉灭火器（箱） | XFX-RD-SM18
3#给水泵变频室 | MFZ-AB21型干粉灭火器（箱） | XFX-RD-DQ18
汽机主厂房8米层 | MFZ-AB21型干粉灭火器（箱） | XFX-RD-QJ18
脱硝区域 | MFZ-AB20型干粉灭火器（箱） | XFX-RD-GL21
输煤楼 | MFZ-AB20型干粉灭火器（箱） | XFX-RD-SM17
3#给水泵变频室 | MFZ-AB20型干粉灭火器（箱） | XFX-RD-DQ17
汽机主厂房8米层 | MFZ-AB20型干粉灭火器（箱） | XFX-RD-QJ17
脱硝区域 | MFZ-AB19型干粉灭火器（箱） | XFX-RD-GL20
3#皮拉紧间 | MFZ-AB19型干粉灭火器（箱） | XFX-RD-SM16
1#2#给水泵变频室 | MFZ-AB19型干粉灭火器（箱） | XFX-RD-DQ16
汽机主厂房8米层 | MFZ-AB19型干粉灭火器（箱） | XFX-RD-QJ16
柴油库（柴油罐） | MFZ-AB18型干粉灭火器（箱） | XFX-RD-GL19
3#栈桥 | MFZ-AB18型干粉灭火器（箱） | XFX-RD-SM15
1#2#给水泵变频室 | MFZ-AB18型干粉灭火器（箱） | XFX-RD-DQ15
汽机主厂房8米层 | MFZ-AB18型干粉灭火器（箱） | XFX-RD-QJ15
柴油库（柴油罐） | MFZ-AB17型干粉灭火器（箱） | XFX-RD-GL18
3#栈桥 | MFZ-AB17型干粉灭火器（箱） | XFX-RD-SM14
1#2#给水泵变频室 | MFZ-AB17型干粉灭火器（箱） | XFX-RD-DQ14
汽机主厂房8米层 | MFZ-AB17型干粉灭火器（箱） | XFX-RD-QJ14
柴油库（油泵房间） | MFZ-AB16型干粉灭火器（箱） | XFX-RD-GL17
3#栈桥 | MFZ-AB16型干粉灭火器（箱） | XFX-RD-SM13
循环水泵变频室 | MFZ-AB16型干粉灭火器（箱） | XFX-RD-DQ13
汽机主厂房8米层 | MFZ-AB16型干粉灭火器（箱） | XFX-RD-QJ13
含油废水泵房间 | MFZ-AB16型干粉灭火器（箱） | XFX-RD-HS13
柴油库（油泵房间） | MFZ-AB15型干粉灭火器（箱） | XFX-RD-GL16
3#栈桥 | MFZ-AB15型干粉灭火器（箱） | XFX-RD-SM12
2#机励磁室 | MFZ-AB15型干粉灭火器（箱） | XFX-RD-DQ12
汽机主厂房8米层 | MFZ-AB15型干粉灭火器（箱） | XFX-RD-QJ12
除盐水冷却装置房间 | MFZ-AB15型干粉灭火器（箱） | XFX-RD-HS12
润滑油库 | MFZ-AB14型干粉灭火器（箱） | XFX-RD-GL15
3#栈桥 | MFZ-AB14型干粉灭火器（箱） | XFX-RD-SM11
2#机出线小室 | MFZ-AB14型干粉灭火器（箱） | XFX-RD-DQ11
汽机主厂房4.5米层 | MFZ-AB14型干粉灭火器（箱） | XFX-RD-QJ11
汽水高温冷却架房间门口 | MFZ-AB14型干粉灭火器（箱） | XFX-RD-HS11
#4炉7米层 | MFZ-AB13型干粉灭火器（箱） | XFX-RD-GL14
2#栈桥 | MFZ-AB13型干粉灭火器（箱） | XFX-RD-SM10
2#机低压室 | MFZ-AB13型干粉灭火器（箱） | XFX-RD-DQ10
汽机主厂房4.5米层 | MFZ-AB13型干粉灭火器（箱） | XFX-RD-QJ10
汽水采样间门口 | MFZ-AB13型干粉灭火器（箱） | XFX-RD-HS10
#4炉4米层（点火层） | MFZ-AB12型干粉灭火器（箱） | XFX-RD-GL13
2#栈桥 | MFZ-AB12型干粉灭火器（箱） | XFX-RD-SM09
2#机低压室 | MFZ-AB12型干粉灭火器（箱） | XFX-RD-DQ09
汽机主厂房4.5米层 | MFZ-AB12型干粉灭火器（箱） | XFX-RD-QJ09
化水炉内加药间 | MFZ-AB12型干粉灭火器（箱） | XFX-RD-HS09
#4炉0米层 | MFZ-AB11型干粉灭火器（箱） | XFX-RD-GL12
2#栈桥 | MFZ-AB11型干粉灭火器（箱） | XFX-RD-SM08
2#机低压室 | MFZ-AB11型干粉灭火器（箱） | XFX-RD-DQ08
汽机主厂房4.5米层 | MFZ-AB11型干粉灭火器（箱） | XFX-RD-QJ08
化水三楼走廊 | MFZ-AB11型干粉灭火器（箱） | XFX-RD-HS08
#3电袋除尘器 | MFZ-AB10型干粉灭火器（箱） | XFX-RD-GL11
2#栈桥 | MFZ-AB10型干粉灭火器（箱） | XFX-RD-SM07
2#机高压室 | MFZ-AB10型干粉灭火器（箱） | XFX-RD-DQ07
汽机主厂房0米层 | MFZ-AB10型干粉灭火器（箱） | XFX-RD-QJ07
化水二楼走廊 | MFZ-AB10型干粉灭火器（箱） | XFX-RD-HS07
#3炉7米层 | MFZ-AB09型干粉灭火器（箱） | XFX-RD-GL10
2#栈桥 | MFZ-AB09型干粉灭火器（箱） | XFX-RD-SM06
1#机出线小室 | MFZ-AB09型干粉灭火器（箱） | XFX-RD-DQ06
汽机主厂房0米层 | MFZ-AB09型干粉灭火器（箱） | XFX-RD-QJ06
化水一楼大厅 | MFZ-AB09型干粉灭火器（箱） | XFX-RD-HS06
#3炉4米层（点火层） | MFZ-AB08型干粉灭火器（箱） | XFX-RD-GL09
1#栈桥 | MFZ-AB08型干粉灭火器（箱） | XFX-RD-SM05
1#机低压室 | MFZ-AB08型干粉灭火器（箱） | XFX-RD-DQ05
汽机主厂房0米层 | MFZ-AB08型干粉灭火器（箱） | XFX-RD-QJ05
化水一楼主厂房（超滤药品处） | MFZ-AB08型干粉灭火器（箱） | XFX-RD-HS05
#3炉0米层 | MFZ-AB07型干粉灭火器（箱） | XFX-RD-GL08
1#栈桥 | MFZ-AB07型干粉灭火器（箱） | XFX-RD-SM04
1#机低压室 | MFZ-AB07型干粉灭火器（箱） | XFX-RD-DQ04
汽机主厂房0米层 | MFZ-AB07型干粉灭火器（箱） | XFX-RD-QJ04
化水一楼主厂房（北） | MFZ-AB07型干粉灭火器（箱） | XFX-RD-HS04
#2炉7米层 | MFZ-AB06型干粉灭火器（箱） | XFX-RD-GL07
1#栈桥 | MFZ-AB06型干粉灭火器（箱） | XFX-RD-SM03
1#机低压室 | MFZ-AB06型干粉灭火器（箱） | XFX-RD-DQ03
汽机主厂房0米层 | MFZ-AB06型干粉灭火器（箱） | XFX-RD-QJ03
化水一楼主厂房（西） | MFZ-AB06型干粉灭火器（箱） | XFX-RD-HS03
#2炉4米层（点火层） | MFZ-AB05型干粉灭火器（箱） | XFX-RD-GL06
1#栈桥 | MFZ-AB05型干粉灭火器（箱） | XFX-RD-SM02
1#机高压室 | MFZ-AB05型干粉灭火器（箱） | XFX-RD-DQ02
汽机主厂房0米层 | MFZ-AB05型干粉灭火器（箱） | XFX-RD-QJ02
化水一楼主厂房（南） | MFZ-AB05型干粉灭火器（箱） | XFX-RD-HS02
#1炉0米层 | MFZ-AB04型干粉灭火器（箱） | XFX-RD-GL01
#1炉4米层（点火层） | MFZ-AB04型干粉灭火器（箱） | XFX-RD-GL02
#1炉7米层 | MFZ-AB04型干粉灭火器（箱） | XFX-RD-GL03
#1电袋除尘器 | MFZ-AB04型干粉灭火器（箱） | XFX-RD-GL04
#2炉0米层 | MFZ-AB04型干粉灭火器（箱） | XFX-RD-GL05
1#栈桥 | MFZ-AB04型干粉灭火器（箱） | XFX-RD-SM01
1#机高压室 | MFZ-AB04型干粉灭火器（箱） | XFX-RD-DQ01
汽机主厂房0米层 | MFZ-AB04型干粉灭火器（箱） | XFX-RD-QJ01
化水一楼主厂房（东） | MFZ-AB04型干粉灭火器（箱） | XFX-RD-HS01

## 公用工程
公用工程消防设施台账
所属区域 | 消防设施名称 | 编号 | 原责任人 | 责任人 | 灭火器生产日期 | 型号
综合库3楼 | 消防箱 | XFX-GYZH3-001 | 庄小香 | 庄小香 | 2022.3 | MFZ/ABC5*2
| 消防箱 | XFX-GYZH3-002 | 庄小香 | 庄小香 | 2022.3 | MFZ/ABC5*2
| 室内消火栓 | XHS-GYZH3-001 | 庄小香 | 庄小香
| 室内消火栓 | XHS-GYZH3-002 | 庄小香 | 庄小香
酸碱罐区泵房 | 消防箱 | XFX-GYSJB-001 | 黄辉 | 黄辉 | 2018.9/2021 | MFZ/ABC8*2
装车台 | 消防箱 | XFX-GYZC-001 | 林翔 | 林翔 | 2018.9 | MFZ/ABC8*2
| 消防箱 | XFX-GYZC-002 | 郑小翔 | 郑小翔 | 2018.9 | MFZ/ABC8*2
酸碱罐旧区 | 消防箱 | XFX-GYSJ-001 | 江玉华 | 江玉华 | 2018.9/无日期 | MFZ/ABC8、MFZ/ABC5
| 消防箱 | XFX-GYSJ-002 | 颜国峰 | 颜国峰 | 2018.9 | MFZ/ABC8*2
| 消防箱 | XFX-GYSJ-003 | 张子春 | 张子春 | 2018.9 | MFZ/ABC8*2
| 消防箱 | XFX-GYSJ-004 | 宋建江 | 宋建江 | 2018.9 | MFZ/ABC8*2
| 室外消防栓 | XHSW-GYSJ-001 | 程帅 | 程帅
| 室外消防栓 | XHSW-GYSJ-002 | 林斌 | 林斌
| 室外消防栓 | XHSW-GYSJ-003 | 吴建明 | 吴建明
乙类库1 | 消防箱 | XFX-GYYL1-001 | 林崧 | 林崧 | 2022.1 | MFZ/ABC8*2
| 消防箱 | XFX-GYYL1-002 | 林崧 | 林崧 | 2018.4 | MFZ/ABC5*2
| 室外消防栓 | XHSW-GYYL1-001 | 林崧 | 林崧
| 室外消防栓 | XHSW-GYYL1-002 | 林崧 | 林崧
乙类库2 | 消防箱 | XFX-GYYL2-001 | 林崧 | 林崧 | 2018.4/2022.10 | MFZ/ABC5\MFZ/ABC8
| 消防箱 | XFX-GYYL2-002 | 林崧 | 林崧 | 2018.4/2022.8 | MFZ/ABC5*2
| 室外消防栓 | XHSW-GYYL2-001 | 林崧 | 林崧
| 室外消防栓 | XHSW-GYYL2-002 | 林崧 | 林崧
乙类库3 | 消防箱 | XFX-GYYL3-001 | 林崧 | 林崧 | 2018.4/无 | MFZ/ABC5*2
| 消防箱 | XFX-GYYL3-002 | 林崧 | 林崧 | 2018.4 | MFZ/ABC5*2
| 室外消防栓 | XHSW-GYYL3-001 | 林崧 | 林崧
| 室外消防栓 | XHSW-GYYL3-002 | 林崧 | 林崧
乙类库4 | 消防箱 | XFX-GYYL4-001 | 林崧 | 林崧 | 2018.4 | MFZ/ABC5*2
| 消防箱 | XFX-GYYL4-002 | 林崧 | 林崧 | 2018.4 | MFZ/ABC5*2
| 室外消防栓 | XHSW-GYYL4-001 | 林崧 | 林崧
| 室外消防栓 | XHSW-GYYL4-002 | 林崧 | 林崧
危废库 | 消防箱 | XFX-GYWF-001 | 陈晖 | 陈晖 | 无 | MFZ/ABC8*2
| 消防箱 | XFX-GYWF-002 | 陈晖 | 陈晖 | 无 | MFZ/ABC8*2
| 消防箱 | XFX-GYWF-003 | 陈晖 | 陈晖 | 2021.7 | MFZ/ABC8*2
| 消防箱 | XFX-GYWF-004 | 陈晖 | 陈晖 | 2018.7/无 | MFZ/ABC8*2
| 室外消防栓 | XHSW-GYWF-001 | 陈晖 | 陈晖
| 室外消防栓 | XHSW-GYWF-002 | 陈晖 | 陈晖
地磅 | 消防箱 | XFX-GYDB-001 | 陈幼凤 | 陈幼凤 | 2023.3 | MFZ/ABC5*2
循环水操作间及中水 | 消防箱 | XFX-GYXH-001 | 潘孝建 | 卓榕忠 | 2020.8 | MFZ/ABC8*2
循环水操作间及中水 | 消防箱 | XFX-GYXH-002 | 黄宝金 | 郑少宁 | 2020.8 | MFZ/ABC8*2
循环水操作间及中水 | 消防箱 | XFX-GYXH-003 | 周伟农 | 谢德明 | 2020.8 | MFZ/ABC8*2
原水会议室 | 消防箱 |  | 郑小槐 | 取消 | 2012.1 | MFZ/ABC4
原水泵房东 | 消防箱 | XFX-GYYS-001 | 叶聚民 | 叶聚民 | 2019.12/2020.8 | MFZ/ABC4、MFZ/ABC5
原水泵房中 | 消防箱 | XFX-GYYS-002 | 王元琳 | 潘孝建 | 2020.8/2018.4 | MFZ/ABC5、MFZ/ABC4
原水泵房西 | 消防箱 | XFX-GYYS-003 | 张迨晔 | 张迨晔 | 无日期 | MFZ/ABC8、MFZ/ABC5
原水沉淀池厂房内 | 消防箱 | XFX-GYYS-004 | 邹旻磊 | 邹旻磊 | 无日期 | MFZ/ABC8*2
原水机柜间 | 消防箱 | XFX-GYYS-005 | 黄宝金 | 黄宝金 | 2013.6/2021.5 | MFZ/ABC8、MFZ/ABC5
原水提升泵东北侧 | 室外消防栓 | XHSW-GYYS-001 | 周伟农 | 周伟农
原水泵房外东南侧 | 室外消防栓 | XHSW-GYYS-002 | 王伟 | 王伟
原水泵房1 | 应急照明灯 | ZMD-GYYS-001 | 周伟农 | 周伟农
原水泵房2 | 应急照明灯 | ZMD-GYYS-002 | 周伟农 | 周伟农
原水泵房3 | 应急照明灯 | ZMD-GYYS-003 | 王伟 | 王伟
原水泵房4 | 应急照明灯 | ZMD-GYYS-004 | 王伟 | 王伟
原水泵房5 | 应急照明灯 | ZMD-GYYS-005 | 潘孝建 | 潘孝建
原水泵房7 | 应急照明灯 | ZMD-GYYS-007 | 王元琳 | 王元琳
原水泵房8 | 应急照明灯 | ZMD-GYYS-008 | 王元琳 | 王元琳
原水泵房9 | 应急照明灯 | ZMD-GYYS-009 | 叶聚民 | 叶聚民
原水泵房10 | 应急照明灯 | ZMD-GYYS-010 | 叶聚民 | 叶聚民
原水泵房11 | 应急照明灯 | ZMD-GYYS-011 | 张迨晔 | 张迨晔
原水泵房12 | 应急照明灯 | ZMD-GYYS-012 | 张迨晔 | 张迨晔
原水泵房13 | 应急照明灯 | ZMD-GYYS-013 | 邹旻磊 | 邹旻磊
原水泵房14 | 应急照明灯 | ZMD-GYYS-014 | 邹旻磊 | 邹旻磊
原水泵房15 | 应急照明灯 | ZMD-GYYS-015 | 黄宝金 | 黄宝金
原水泵房16 | 应急照明灯 | ZMD-GYYS-016 | 黄宝金 | 黄宝金
新罐区（泵房） | 消防箱 | XFX-GYGQ-001 | 甘勇风 | 甘勇风 | 2022.11 | MFZ/ABC5*2
新罐区(初期雨水池） | 消防箱 | XFX-GYGQ-002 | 黄志坚 | 陈浩 | 2022.12 | MFZ/ABC5*2
新罐区（2.3#道） | 消防箱 | XFX-GYGQ-003 | 卓榕忠 | 欧君坦 | 2022.12 | MFZ/ABC5*2
新罐区（10号道） | 消防箱 | XFX-GYGQ-004 | 郑少宁 | 朱潘军 | 2022.12 | MFZ/ABC5*2
新罐区（生活污水池边） | 消防箱 | XFX-GYGQ-005 | 谢德明 | 徐泽南 | 2022.12 | MFZ/ABC5*2
新罐区服务厅 | 消防箱 | XFX-GYGQ-006 | 李芳 | 李芳 | 2023.2 | MFZ/ABC5*2
新罐区服务厅 | 消防箱 | XFX-GYGQ-007 | 王娟伟 | 王娟伟 | 2023.2 | MFZ/ABC5*2
团结楼二层 | 综合消防箱 | XHS-GYTJ2-001 | 郑小槐 | 郑小槐 | 2022.11 | MFZ/ABC5*2
团结楼二层 | 综合消防箱 | XHS-GYTJ2-002 | 郑小槐 | 郑小槐 | 2022.11 | MFZ/ABC5*2
三期循环水（泵边） | 消防箱 | XFX-GYXH-001 | 林翔 | 黄志坚 | 2023.3 | MFZ/ABC5*2
三期循环水（顶楼） | 消防箱 | XFX-GYXH-002 | 周伟农 | 王元琳 | 2023.3 | MFZ/ABC5*2
三期循环水（顶楼） | 消防箱 | XFX-GYXH-003 | 王元琳 | 王元琳 | 2023.3 | MFZ/ABC5*2
三期循环水（界区边） | 室外消防栓 | XHSW-GYYS-001 | 新增 | 黄志坚
新罐区配电室 | 烟感 |  |  |  | 1 | JTY-GD-G3T
| 手动报警按钮 |  |  |  | 2 | J-SAM-GST9122A
| 声光报警器 |  |  |  | 2 | GST-HX-320B
| 二氧化碳7kg |  |  |  | 2 | MT7
新装车台 | 烟感 |  |  |  | 12 | JTY-GD-G3T
| 手动报警按钮 |  |  |  | 2 | J-SAM-GST9122A
| 声光报警器 |  |  |  | 2 | GST-HX-320B
| 消防电话分机 |  |  |  | 1 | /

## 设备部
设备管理处消防设施台账
所属区域 | 消防设施名称 | 编号 | 责任人 | 所属区域 | 消防设施名称 | 编号 | 责任人
电仪楼 | 消防箱 三楼 | XFX-SH-001 |  | 辅助变（9#楼） | 消防箱 变压器室 | XFX-DY-001
电仪楼 | 消防箱 三楼 | XFX-SH-002 |  |  | 消防箱 变压器室 | XFX-DY-002
电仪楼 | 消防箱 三楼 | XFX-SH-003 |  |  | 消防箱 二楼 | XFX-DY-003
电仪楼 | 消防箱 三楼 | XFX-SH-004 |  |  | 消防箱 二楼 | XFX-DY-004
电仪楼 | 消防箱 三楼 | XFX-SH-005 |  |  | 消防箱 一楼 | XFX-DY-005
电仪楼 | 室内消火栓 三楼 | XHS-SH-001 |  |  | 消防箱 一楼 | XFX-DY-006
电仪楼 | 室内消火栓 三楼 | XHS-SH-002 |  | 电仪楼 | 消防箱 一楼 | XFX-DY-007
电仪楼 | 室内消火栓 三楼 | XHS-SH-003 |  |  | 消防箱 一楼 | XFX-DY-008
电仪楼 | 室内消火栓 三楼 | XHS-SH-004 |  |  | 消防箱 一楼 | XFX-DY-009
电仪楼 | 应急指示标志 三楼 | BZD-SH-001 |  |  | 消防箱 二楼 | XFX-DY-010
电仪楼 | 应急指示标志 三楼 | BZD-SH-002 |  |  | 消防箱 二楼 | XFX-DY-011
电仪楼 | 应急指示标志 三楼 | BZD-SH-003 |  |  | 消防箱 二楼 | XFX-DY-012
电仪楼 | 应急指示标志 三楼 | BZD-SH-004 |  |  | 消防箱 二楼 | XFX-DY-013
机修楼（机修车间以厂房实际使用范围形成责任区） | 消防箱（干粉灭火器） | XFX-JX-001 |  |  | 消防箱 二楼 | XFX-DY-014
机修楼（机修车间以厂房实际使用范围形成责任区） | 室内消火栓 | XHS-JX-001 |  | 110KV变电站 | 消防箱 变压器 | XFX-DY-015
机修楼（机修车间以厂房实际使用范围形成责任区） | 室内消火栓 | XHS-JX-002 |  |  | 消防箱 变压器 | XFX-DY-016
机修楼（机修车间以厂房实际使用范围形成责任区） | 室内消火栓 | XHS-JX-003 |  |  | 消防箱 变压器 | XFX-DY-017
机修楼（机修车间以厂房实际使用范围形成责任区） | 室内消火栓 | XHS-JX-004 |  |  | 消防箱 变压器 | XFX-DY-018
机修楼（机修车间以厂房实际使用范围形成责任区） | 室内消火栓 | XHS-JX-005 |  |  | 消防箱 变压器 | XFX-DY-019
[5 empty] | 消防箱 变压器 | XFX-DY-020
[5 empty] | 消防箱 无功补偿室 | XFX-DY-021
[5 empty] | 消防箱 无功补偿室 | XFX-DY-022
[5 empty] | 消防箱 一楼 | XFX-DY-023
[5 empty] | 消防箱 一楼 | XFX-DY-024
[5 empty] | 消防箱 一楼 | XFX-DY-025
[5 empty] | 消防箱 一楼 | XFX-DY-026
[5 empty] | 消防箱 一楼 | XFX-DY-027
[5 empty] | 消防箱 一楼 | XFX-DY-028
[5 empty] | 消防箱 一楼 | XFX-DY-029
[5 empty] | 消防箱 一楼 | XFX-DY-030
[5 empty] | 消防箱 一楼 | XFX-DY-031
[5 empty] | 消防箱 二楼 | XFX-DY-032
[5 empty] | 消防箱 二楼 | XFX-DY-033
[5 empty] | 消防箱 二楼 | XFX-DY-034
[5 empty] | 消防箱 三楼 | XFX-DY-035
[5 empty] | 消防箱 三楼 | XFX-DY-036
[5 empty] | 消防箱 三楼 | XFX-DY-037
[5 empty] | 消防箱 三楼 | XFX-DY-038
[5 empty] | 消防箱 三楼 | XFX-DY-039
[5 empty] | 消防箱 三楼 | XFX-DY-040
[5 empty] | 消防箱 三楼 | XFX-DY-041
[5 empty] | 消防箱 三楼 | XFX-DY-042
|  |  |  | 液体罐区配电室 | 消防箱 | XFX-DY-043
[5 empty] | 消防箱 | XFX-DY-044
[5 empty] | 消防箱 | XFX-DY-045
|  |  |  | 烧碱配电室 | 消防箱 一楼 | XFX-DY-046
[5 empty] | 消防箱 一楼 | XFX-DY-047
[5 empty] | 消防箱 一楼 | XFX-DY-048
[5 empty] | 消防箱 二楼 | XFX-DY-049
[5 empty] | 消防箱 二楼 | XFX-DY-050
[5 empty] | 消防箱 二楼 | XFX-DY-051
[5 empty] | 消防箱 二楼 | XFX-DY-052
[5 empty] | 消防箱 二楼 | XFX-DY-053
[5 empty] | 消防箱 二楼 | XFX-DY-054
[5 empty] | 消防箱 三楼 | XFX-DY-055
[5 empty] | 消防箱 三楼 | XFX-DY-056
[5 empty] | 消防箱 三楼 | XFX-DY-057
[5 empty] | 消防箱 三楼 | XFX-DY-058
[5 empty] | 消防箱 三楼 | XFX-DY-059
[5 empty] | 消防箱 柴油发电机房 | XFX-DY-060
[5 empty] | 消防箱 柴油发电机房 | XFX-DY-061
[5 empty] | 消防箱 柴油发电机房 | XFX-DY-062
[5 empty] | 消防箱 柴油发电机房 | XFX-DY-063
[5 empty] | 消防箱 柴油房 | XFX-DY-064
[5 empty] | 消防箱 柴油房 | XFX-DY-065
|  |  |  | 烧碱机柜间 | 消防箱 | XFX-DY-066
[5 empty] | 消防箱 | XFX-DY-067
[5 empty] | 消防箱 | XFX-DY-068
|  |  |  | 烧碱中控DCS间 | 消防箱 | XFX-DY-069
|  |  |  | 整流所 | 消防箱 | XFX-DY-070
[5 empty] | 消防箱 | XFX-DY-071
[5 empty] | 消防箱 | XFX-DY-072
[5 empty] | 消防箱 | XFX-DY-073
|  |  |  | 辅助变（9#楼） | 火探管 一楼 | HTG-DY-001
[5 empty] | 火探管 一楼 | HTG-DY-002
[5 empty] | 火探管 一楼 | HTG-DY-003
[5 empty] | 火探管 一楼 | HTG-DY-004
[5 empty] | 火探管 一楼 | HTG-DY-005
[5 empty] | 火探管 一楼 | HTG-DY-006
[5 empty] | 火探管 一楼 | HTG-DY-007
[5 empty] | 火探管 一楼 | HTG-DY-008
[5 empty] | 火探管 一楼 | HTG-DY-009
[5 empty] | 火探管 一楼 | HTG-DY-010
[5 empty] | 火探管 二楼 | HTG-DY-011
[5 empty] | 火探管 二楼 | HTG-DY-012
|  |  |  | 烧碱配电室 | 火探管 一楼 | HTG-DY-013
[5 empty] | 火探管 一楼 | HTG-DY-014
[5 empty] | 火探管 一楼 | HTG-DY-015
[5 empty] | 火探管 一楼 | HTG-DY-016
[5 empty] | 火探管 一楼 | HTG-DY-017
[5 empty] | 火探管 一楼 | HTG-DY-018
[5 empty] | 火探管 三楼 | HTG-DY-019
[5 empty] | 火探管 三楼 | HTG-DY-020
[5 empty] | 火探管 三楼 | HTG-DY-021
[5 empty] | 火探管 三楼 | HTG-DY-022
|  |  |  | 烧碱机柜间 | 火探管 | HTG-DY-023
|  |  |  | 电仪楼 | 室内消火栓 一楼 | XHS-DY-001
[5 empty] | 室内消火栓 一楼 | XHS-DY-002
[5 empty] | 室内消火栓 一楼 | XHS-DY-003
[5 empty] | 室内消火栓 一楼 | XHS-DY-004
[5 empty] | 室内消火栓 一楼 | XHS-DY-005
[5 empty] | 室内消火栓 二楼 | XHS-DY-006
[5 empty] | 室内消火栓 二楼 | XHS-DY-007
[5 empty] | 室内消火栓 二楼 | XHS-DY-008
[5 empty] | 室内消火栓 二楼 | XHS-DY-009
[5 empty] | 室内消火栓 二楼 | XHS-DY-010
[5 empty] | 室内消火栓 二楼 | XHS-DY-011
|  |  |  | 110KV变电站 | 室内消火栓 一楼 | XHS-DY-012
[5 empty] | 室内消火栓 一楼 | XHS-DY-013
[5 empty] | 室内消火栓 二楼 | XHS-DY-014
[5 empty] | 室内消火栓 二楼 | XHS-DY-015
[5 empty] | 室内消火栓 三楼 | XHS-DY-016
[5 empty] | 室内消火栓 三楼 | XHS-DY-017
|  |  |  | 110KV变电站 | 电容室室外消火栓 | XHS-DY-001
[5 empty] | 电容室室外消火栓 | XHS-DY-002
|  |  |  | 整流所 | 室外消火栓 | XHS-DY-003
[5 empty] | 室外消火栓 | XHS-DY-004
|  |  |  | 电仪楼 | 应急指示标志 一楼 | BZD-DY-001
[5 empty] | 应急指示标志 一楼 | BZD-DY-002
[5 empty] | 应急指示标志 一楼 | BZD-DY-003
[5 empty] | 应急指示标志 二楼 | BZD-DY-004
[5 empty] | 应急指示标志 二楼 | BZD-DY-005
[5 empty] | 应急指示标志 二楼 | BZD-DY-006
|  |  |  | 110KV变电站 | 应急指示标志 电容室 | BZD-DY-007
[5 empty] | 应急指示标志 无功补偿室 | BZD-DY-008
[5 empty] | 应急指示标志 无功补偿室 | BZD-DY-009
[5 empty] | 应急指示标志 一楼 | BZD-DY-010
[5 empty] | 应急指示标志 一楼 | BZD-DY-011
[5 empty] | 应急指示标志 一楼 | BZD-DY-012
[5 empty] | 应急指示标志 一楼 | BZD-DY-013
[5 empty] | 应急指示标志 二楼 | BZD-DY-014
[5 empty] | 应急指示标志 二楼 | BZD-DY-015
[5 empty] | 应急指示标志 二楼 | BZD-DY-016
[5 empty] | 应急指示标志 二楼 | BZD-DY-017
[5 empty] | 应急指示标志 三楼 | BZD-DY-018
[5 empty] | 应急指示标志 三楼 | BZD-DY-019
[5 empty] | 应急指示标志 三楼 | BZD-DY-020
[5 empty] | 应急指示标志 三楼 | BZD-DY-021
[5 empty] | 应急指示标志 三楼 | BZD-DY-022
[5 empty] | 应急指示标志 三楼 | BZD-DY-023
[5 empty] | 应急指示标志 三楼 | BZD-DY-024
[5 empty] | 应急指示标志 三楼 | BZD-DY-025
[5 empty] | 应急指示标志 三楼 | BZD-DY-026
[5 empty] | 应急指示标志 三楼 | BZD-DY-027
|  |  |  | 烧碱配电室 | 应急指示标志 一楼 | BZD-DY-028
[5 empty] | 应急指示标志 一楼 | BZD-DY-029
[5 empty] | 应急指示标志 二楼 | BZD-DY-030
[5 empty] | 应急指示标志 二楼 | BZD-DY-031
[5 empty] | 应急指示标志 三楼 | BZD-DY-032
[5 empty] | 应急指示标志 三楼 | BZD-DY-033
|  |  |  | 110KV变电站 | 应急照明 一楼 | ZMD-DY-001
[5 empty] | 应急照明 一楼 | ZMD-DY-002
[5 empty] | 应急照明 一楼 | ZMD-DY-003
[5 empty] | 应急照明 一楼 | ZMD-DY-004
[5 empty] | 应急照明 二楼 | ZMD-DY-005
[5 empty] | 应急照明 二楼 | ZMD-DY-006
[5 empty] | 应急照明 三楼 | ZMD-DY-007
[5 empty] | 应急照明 三楼 | ZMD-DY-008
[5 empty] | 应急照明 三楼 | ZMD-DY-009
[5 empty] | 应急照明 三楼 | ZMD-DY-010

## QHSE
QHSE消防设施台账
所属区域 | 消防设施名称 | 编号 | 责任人
厂前区2路 | 室外消防栓 | XHSW-XF-001
厂前区2路 | 室外消防栓 | XHSW-XF-002
厂前区2路 | 室外消防栓 | XHSW-XF-003
厂前区3路 | 室外消防栓 | XHSW-XF-004
厂前区3路 | 室外消防栓 | XHSW-XF-005
厂前区3路 | 室外消防栓 | XHSW-XF-006
2大道 | 室外消防栓 | XHSW-XF-007
2大道 | 室外消防栓 | XHSW-XF-008
2大道 | 室外消防栓 | XHSW-XF-009
进取楼 | 应急指示标志 一楼 | BZD-XF-001
| 应急指示标志 一楼 | BZD-XF-002
| 应急指示标志 一楼 | BZD-XF-003
| 应急指示标志 一楼 | BZD-XF-004
| 应急指示标志 一楼 | BZD-XF-005
| 应急指示标志 二楼 | BZD-XF-006
| 应急指示标志 二楼 | BZD-XF-007
| 应急指示标志 二楼 | BZD-XF-008
| 应急指示标志 二楼 | BZD-XF-009
| 应急指示标志 二楼 | BZD-XF-010